## Sheet1
工 事 名 : 龜尾 Grand_Sangria_Hotel 新築 建設工事 |  |  |  |  | < 單位 : 元 > | [6 empty] | 2010.02.17日現在
品 名 | 規 格 | 單位 | 數量 | 材 料 費 |  | 勞 務 費 |  | 經 費 |  | 合 計 |  | 備考
|  |  |  | 單價 | 金額 | 單價 | 金額 | 單價 | 金額 | 單價 | 金額
○ 직접공사비 집계표
1. 토 목 공 사 |  | 식 | 1 |  | 0 |  | 0 |  | 0 |  | 0
2. 건 축 공 사 |  | 식 | 1 |  | 0 |  | 0 |  | 0 |  | 0
3. 전 기 설 비 공 사 |  | 식 | 1 |  | 0 |  | 0 |  | 0 |  | 0
4. 기 계 설 비 공 사 |  | 식 | 1 |  | 0 |  | 0 |  | 0 |  | 0
5. 인 테 리 어 공 사 |  | 식 | 1 |  | 0 |  | 0 |  | 3440 |  | 3440
계 |  |  |  |  | 0 |  | 0 |  | 3440 |  | 3440
○ 토목공사 집계표
01. 토 공 사 |  | 식 | 1 |  | 0 |  | 0 |  | 0 | 0 | 0
02. 흙막이공사 |  | 식 | 1 |  | 0 |  | 0 |  | 0 | 0 | 0
03. C.I.P공사 |  | 식 | 1 |  | 0 |  | 0 |  | 0 | 0 | 0
04. LW공사 |  | 식 | 1 |  | 0 |  | 0 |  | 0 | 0 | 0
05. 부 대 공 사 |  | 식 | 1 |  | 0 |  | 0 |  | 0 | 0 | 0
06. 계측기관리 |  | 식 | 1 |  | 0 |  | 0 |  | 0 | 0 | 0
07. 주요자재비(손료) |  | 식 | 1 |  | 0 |  | 0 |  | 0 | 0 | 0
08. 주요자재비 |  | 식 | 1 |  | 0 |  | 0 |  | 0 |  | 0
소 계 |  |  |  |  | 0 |  | 0 |  | 0 |  | 0
1. 토 목 공 사
01. 토 공 사
터파기(토사) | 백호우0.7M3 | M3 | 67895 | 0 | 0 | 0 | 0 | 0 | 0 | 0 | 0
되메우기 |  | M3 | 945 | 0 | 0 | 0 | 0 | 0 | 0 | 0 | 0
잔토처리(토사) | (L=20.00㎞) | M3 | 67895 | 0 | 0 | 0 | 0 | 0 | 0 | 0 | 0
사토장정지비 | (토사) | M3 | 67895 | 0 | 0 | 0 | 0 | 0 | 0 | 0 | 0
면고르기 |  | M2 | 2794 | 0 | 0 | 0 | 0 | 0 | 0 | 0 | 0
소 계 |  |  |  |  | 0 |  | 0 |  | 0 |  | 0
02. 흙막이공사
H-PILE천공:토사 | D=400MM | M | 5448 | 0 | 0 | 0 | 0 | 0 | 0 | 0 | 0
H 말뚝박기 | (H-300x200) | 본 | 356 | 0 | 0 | 0 | 0 | 0 | 0 | 0 | 0
H-PILE 뽑기 |  | M | 5448 | 0 | 0 | 0 | 0 | 0 | 0 | 0 | 0
H말뚝연결및 해체 | (H 300x200) | 개소 | 356 | 0 | 0 | 0 | 0 | 0 | 0 | 0 | 0
띠장설치 | (H-300x300) | M | 1820 | 0 | 0 | 0 | 0 | 0 | 0 | 0 | 0
띠장철거 | (H-300x300) | M | 1820 | 0 | 0 | 0 | 0 | 0 | 0 | 0 | 0
띠장 연결 및 철거 | (H-300x300) | 개소 | 207 | 0 | 0 | 0 | 0 | 0 | 0 | 0 | 0
Strut설치 및 철거 | (3-5m) | 본 | 388 | 0 | 0 | 0 | 0 | 0 | 0 | 0 | 0
Strut설치 및 철거 | (6-8M) | 본 | 388 | 0 | 0 | 0 | 0 | 0 | 0 | 0 | 0
Strut설치 및 철거 | (9-11M) | 본 | 398 | 0 | 0 | 0 | 0 | 0 | 0 | 0 | 0
Strut연결 및 철거 | (H-300x300) | 개소 | 398 | 0 | 0 | 0 | 0 | 0 | 0 | 0 | 0
bracing beam설치 및 철거 | (3-5m) | 본 | 32 | 0 | 0 | 0 | 0 | 0 | 0 | 0 | 0
bracing beam설치 및 철거 | (6-8m) | 본 | 32 | 0 | 0 | 0 | 0 | 0 | 0 | 0 | 0
bracing beam설치 및 철거 | (9-11m) | 본 | 245 | 0 | 0 | 0 | 0 | 0 | 0 | 0 | 0
L-형강설치철거(버팀보수평) | L-90x90x10 | M | 1694 | 0 | 0 | 0 | 0 | 0 | 0 | 0 | 0
JACK 설치 | (100TON) | 개소 | 364 | 0 | 0 | 0 | 0 | 0 | 0 | 0 | 0
JACK 철거 |  | 개소 | 364 | 0 | 0 | 0 | 0 | 0 | 0 | 0 | 0
피스브라켓설치,철거 |  | 개소 | 252 | 0 | 0 | 0 | 0 | 0 | 0 | 0 | 0
보걸이설치및철거 | (L-90x90x10) | 개소 | 416 | 0 | 0 | 0 | 0 | 0 | 0 | 0 | 0
|  |  |  | 0 |  | 0 |  | 0
소 계 |  |  |  |  | 0 |  | 0 |  | 0 |  | 0
03. C.I.P 공사
C.I.P 토사천공 | D=400MM | M | 23382 | 0 | 0 | 0 | 0 | 0 | 0 | 0 | 0
케이싱튜브설치철거 | D=406MM | M | 23382 | 0 | 0 | 0 | 0 | 0 | 0 | 0 | 0
레미콘타설, 슈트 | 철근 | M3 | 2564 | 0 | 0 | 0 | 0 | 0 | 0 | 0 | 0
철근망+파일건입(C.I.P) |  | 공 | 510 | 0 | 0 | 0 | 0 | 0 | 0 | 0 | 0
철근가공조립 | 간단 | TON | 283.5 | 0 | 0 | 0 | 0 | 0 | 0 | 0 | 0
CAP BEAM 설치 |  | M | 516 | 0 | 0 | 0 | 0 | 0 | 0 | 0 | 0
|  |  |  | 0 |  | 0 |  | 0
|  |  |  | 0 |  | 0 |  | 0
|  |  |  | 0 |  | 0 |  | 0
|  |  |  | 0 |  | 0 |  | 0
|  |  |  | 0 |  | 0 |  | 0
|  |  |  | 0 |  | 0 |  | 0
|  |  |  | 0 |  | 0 |  | 0
|  |  |  | 0 |  | 0 |  | 0
|  |  |  | 0 |  | 0 |  | 0
|  |  |  | 0 |  | 0 |  | 0
|  |  |  | 0 |  | 0 |  | 0
|  |  |  | 0 |  | 0 |  | 0
|  |  |  | 0 |  | 0 |  | 0
|  |  |  | 0 |  | 0 |  | 0
소 계 |  |  |  |  | 0 |  | 0 |  | 0 |  | 0
04. L.W 공사
토사층천공 | D=100mm (L.W) | M | 5002 | 0 | 0 | 0 | 0 | 0 | 0 | 0 | 0
멘젯튜브설치 | L.W | M | 5002 | 0 | 0 | 0 | 0 | 0 | 0 | 0 | 0
보조재(SEAL재)주입 | L.W | M3 | 32.99 | 0 | 0 | 0 | 0 | 0 | 0 | 0 | 0
그라우팅(현탁액형) | L.W | M3 | 419.84 | 0 | 0 | 0 | 0 | 0 | 0 | 0 | 0
기계기구설치 및 해체 | 20㎡당1회 | 회 | 1 | 0 | 0 | 0 | 0 | 0 | 0 | 0 | 0
|  |  |  | 0 |  | 0 |  | 0
|  |  |  | 0 |  | 0 |  | 0
|  |  |  | 0 |  | 0 |  | 0
|  |  |  | 0 |  | 0 |  | 0
|  |  |  | 0 |  | 0 |  | 0
|  |  |  | 0 |  | 0 |  | 0
|  |  |  | 0 |  | 0 |  | 0
|  |  |  | 0 |  | 0 |  | 0
|  |  |  | 0 |  | 0 |  | 0
|  |  |  | 0 |  | 0 |  | 0
|  |  |  | 0 |  | 0 |  | 0
|  |  |  | 0 |  | 0 |  | 0
|  |  |  | 0 |  | 0 |  | 0
|  |  |  | 0 |  | 0 |  | 0
|  |  |  | 0 |  | 0 |  | 0
소 계 |  |  |  |  | 0 |  | 0 |  | 0 |  | 0
05. 부 대 공 사
강재 운반 |  | TON | 377.148 | 0 | 0 | 0 | 0 | 0 | 0 | 0 | 0
중기운반비 |  | 식 | 1 | 0 | 0 | 0 | 0 | 0 | 0 | 0 | 0
철근운반비 |  | TON | 213 | 0 | 0 | 0 | 0 | 0 | 0 | 0 | 0
|  |  |  | 0 |  | 0
|  |  |  | 0 |  | 0
|  |  |  | 0 |  | 0
|  |  |  | 0 |  | 0
|  |  |  | 0 |  | 0
|  |  |  | 0 |  | 0
|  |  |  | 0 |  | 0
|  |  |  | 0 |  | 0
|  |  |  | 0 |  | 0
|  |  |  | 0 |  | 0
|  |  |  | 0 |  | 0
|  |  |  | 0 |  | 0
|  |  |  | 0 |  | 0
|  |  |  | 0 |  | 0
|  |  |  | 0 |  | 0
|  |  |  | 0 |  | 0
|  |  |  | 0 |  | 0
소 계 |  |  |  |  | 0 |  | 0 |  | 0 |  | 0
06. 계측관리비
계측관리비 |  | 식 | 1 | 0 | 0 | 0 | 0 | 0 | 0 | 0 | 0
소 계 |  |  |  |  | 0 |  | 0 |  | 0 |  | 0
07. 주요자재비(손료)
강재 손료(H형강,300*200) | 6개월 미만 | TON | 120.4675 | 0 | 0 | 0 | 0 | 0 | 0 | 0 | 0
강재 손료(H형강,300*300) | 6개월 미만 | TON | 463.814 | 0 | 0 | 0 | 0 | 0 | 0 | 0 | 0
강재 손료(L형강) | 6개월 미만 | TON | 44.82 | 0 | 0 | 0 | 0 | 0 | 0 | 0 | 0
소 계 |  |  |  |  | 0 |  | 0 |  | 0 |  | 0
08. 주요자재비
강재사장(H형강) | (H-300x200) | M/T | 266.727 | 0 | 0 | 0 | 0 | 0 | 0 | 0 | 0
레미콘 | 25-180-12 | M3 | 1282 | 0 | 0 | 0 | 0 | 0 | 0 | 0 | 0
보통시멘트 | 40kg/대 (포장품) | 포 | 5833 | 0 | 0 | 0 | 0 | 0 | 0 | 0 | 0
이형철근 | D10M/M SD30A,30B | TON | 36.96 | 0 | 0 | 0 | 0 | 0 | 0 | 0 | 0
이형철근 | D19M/M SD30A,30B | TON | 176.115 | 0 | 0 | 0 | 0 | 0 | 0 | 0 | 0
소 계 |  |  |  |  | 0 |  | 0 |  | 0 |  | 0
○ 건축공사 집계표
01. 공통가설공사 |  | 식 | 1 |  | 0 |  | 0 |  | 0 | 0 | 0
02. 가 설 공 사 |  | 식 | 1 |  | 0 |  | 0 |  | 0 | 0 | 0
03. 토공사 및 기초공사 |  | 식 | 1 |  | 0 |  | 0 |  | 0 | 0 | 0
04. 철근콘크리트공사 |  | 식 | 1 |  | 0 |  | 0 |  | 0 | 0 | 0
05. 철 골 공 사 |  | 식 | 1 |  | 0 |  | 0 |  | 0 | 0 | 0
06. 조 적 공 사 |  | 식 | 1 |  | 0 |  | 0 |  | 0 | 0 | 0
07. 돌 공 사 |  | 식 | 1 |  | 0 |  | 0 |  | 0 | 0 | 0
08. 타 일 공 사 |  | 식 | 1 |  | 0 |  | 0 |  | 0 |  | 0
09. 목 공 사 |  | 식 | 1 |  | 0 |  | 0 |  | 0 |  | 0
10. 방 수 공 사 |  | 식 | 1 |  | 0 |  | 0 |  | 0 |  | 0
11. 지붕 및 홈통공사 |  | 식 | 1 |  | 0 |  | 0 |  | 0 |  | 0
12. 금 속 공 사 |  | 식 | 1 |  | 0 |  | 0 |  | 0 |  | 0
13. 미 장 공 사 |  | 식 | 1 |  | 0 |  | 0 |  | 0 |  | 0
14. 창 호 공 사 |  | 식 | 1 |  | 0 |  | 0 |  | 0 |  | 0
15. 유 리 공 사 |  | 식 | 1 |  | 0 |  | 0 |  | 0 |  | 0
16. 도 장 공 사 |  | 식 | 1 |  | 0 |  | 0 |  | 0 |  | 0
17. 수 장 공 사 |  | 식 | 1 |  | 0 |  | 0 |  | 0 |  | 0
18. 잡 공 사 |  | 식 | 1 |  | 0 |  | 0 |  | 0 |  | 0
19. 골 재 비 |  | 식 | 1 |  | 0 |  | 0 |  | 0 |  | 0
20. 환경관리비 |  | 식 | 1 |  | 0 |  | 0 |  | 0 |  | 0
21. 작업부산물 |  | 식 | 1 |  | 0 |  | 0 |  | 0 |  | 0
소 계 |  |  |  |  | 0 |  | 0 |  | 0 |  | 0
2. 건 축 공 사
01. 공통가설공사
조립식가설창고 | 24개월 | M2 | 120 | 0 | 0 | 0 | 0 | 0 | 0 | 0 | 0
조립식가설사무소 | 24개월 | M2 | 680 | 0 | 0 | 0 | 0 | 0 | 0 | 0 | 0
조립식화장실 | FRP, 이동수거식(대소변겸용) | 개 | 5 | 0 | 0 | 0 | 0 | 0 | 0 | 0 | 0
조립식가설울타리(E.G.I 철판) | 24개월,H=2.4m | M | 284 | 0 | 0 | 0 | 0 | 0 | 0 | 0 | 0
준공표시석 | 600*900,석재음각 | EA | 1 | 0 | 0 | 0 | 0 | 0 | 0 | 0 | 0
가설전력인입비 | 300-500h/kw | 식 | 1 | 0 | 0 | 0 | 0 | 0 | 0 | 0 | 0
휘장막(건물용) | 3*3 | EA | 60 | 0 | 0 | 0 | 0 | 0 | 0 | 0 | 0
이미지판넬(기업) | 2.0M*2.0(AL+SHEET위실사출력) | EA | 10 | 0 | 0 | 0 | 0 | 0 | 0 | 0 | 0
2.품질시험비 | [7 empty] | 0
시멘트시험 | 비중 | 회 | 10 | 0 | 0 | 0 | 0 | 0 | 0 | 0 | 0
골재시험 | 비중및흡수율 | 회 | 10 | 0 | 0 | 0 | 0 | 0 | 0 | 0 | 0
시멘트, 시멘트혼화재 | 응결시간 | 건 | 10 | 0 | 0 | 0 | 0 | 0 | 0 | 0 | 0
시멘트, 시멘트혼화재 | 압축강도 | 건 | 10 | 0 | 0 | 0 | 0 | 0 | 0 | 0 | 0
시멘트벽돌,블록 | 치수 | 조 | 1 | 0 | 0 | 0 | 0 | 0 | 0 | 0 | 0
타일 | 치수 | 조 | 1 | 0 | 0 | 0 | 0 | 0 | 0 | 0 | 0
골재 | 비중및흡수율 | 건 | 1 | 0 | 0 | 0 | 0 | 0 | 0 | 0 | 0
시멘트액체방수제 | 응결시간 | 건 | 1 | 0 | 0 | 0 | 0 | 0 | 0 | 0 | 0
시멘트액체방수제 | 안정성 | 건 | 1 | 0 | 0 | 0 | 0 | 0 | 0 | 0 | 0
발포폴리우레탄,폴리스틸렌 | 밀도 | 건 | 1 | 0 | 0 | 0 | 0 | 0 | 0 | 0 | 0
발포폴리우레탄,폴리스틸렌 | 형상및치수 | 건 | 1 | 0 | 0 | 0 | 0 | 0 | 0 | 0 | 0
소 계 |  |  |  |  | 0 |  | 0 |  | 0 |  | 0
02. 가 설 공 사
수평규준틀 | 평 | 개소 | 41 | 0 | 0 | 0 | 0 | 0 | 0 | 0 | 0
수평규준틀 | 귀 | 개소 | 4 | 0 | 0 | 0 | 0 | 0 | 0 | 0 | 0
이동식강관말비계 | 6개월,1단(2m) | 1대 | 194 | 0 | 0 | 0 | 0 | 0 | 0 | 0 | 0
이동식강관말비계 | 6개월,2단(4m) | 1대 | 34 | 0 | 0 | 0 | 0 | 0 | 0 | 0 | 0
강관동바리(라멘구조) | 6개월,5.0m이하,2단보강 | M2 | 20192 | 0 | 0 | 0 | 0 | 0 | 0 | 0 | 0
강관동바리(라멘구조) | 6개월,7.0m이하,3단보강 | M2 | 14796 | 0 | 0 | 0 | 0 | 0 | 0 | 0 | 0
강관비계매기 | 12개월 | M2 | 8418 | 0 | 0 | 0 | 0 | 0 | 0 | 0 | 0
강관비계다리 | 12개월 | M2 | 138 | 0 | 0 | 0 | 0 | 0 | 0 | 0 | 0
CONC보양 | 살수 | M2 | 41427 | 0 | 0 | 0 | 0 | 0 | 0 | 0 | 0
석재.타일보양(바닥) | 톱밥 | M2 | 476 | 0 | 0 | 0 | 0 | 0 | 0 | 0 | 0
건축물현장정리 | 철근CON'C조,신축/증축 | M2 | 38877 | 0 | 0 | 0 | 0 | 0 | 0 | 0 | 0
먹매김 | 사무소 | M2 | 38877 | 0 | 0 | 0 | 0 | 0 | 0 | 0 | 0
인화물용리프트 | 1톤*45m | 개월 | 28 | 0 | 0 | 0 | 0 | 0 | 0 | 0 | 0
자재운반용타워 설치,해체 | 리프트형 | M | 74 | 0 | 0 | 0 | 0 | 0 | 0 | 0 | 0
타워크레인기초 | 7.0*7.0*1.7 | 개소 | 1 | 0 | 0 | 0 | 0 | 0 | 0 | 0 | 0
타워크레인 | 14톤*100m | 개월 | 18 | 0 | 0 | 0 | 0 | 0 | 0 | 0 | 0
타워크레인 | 수직이동 | 회 | 8 | 0 | 0 | 0 | 0 | 0 | 0 | 0 | 0
타워크레인 | 가설 및 해체 | 회 | 1 | 0 | 0 | 0 | 0 | 0 | 0 | 0 | 0
|  |  |  | 0 |  | 0 |  | 0
|  |  |  | 0 |  | 0 |  | 0
소 계 |  |  |  |  | 0 |  | 0 |  | 0 |  | 0
03. 토공사 및 기초공사
잡석깔기지정 | 백호0.7M3+콤펙트1.5톤 | M3 | 615 | 0 | 0 | 0 | 0 | 0 | 0 | 0 | 0
방습필름설치 | 바닥 0.03mm*2겹 | M2 | 3073 | 0 | 0 | 0 | 0 | 0 | 0 | 0 | 0
|  |  | 0 | 0 | 0 | 0 | 0 | 0 | 0 | 0 | 0
|  |  | 0 | 0 | 0 | 0 | 0 | 0 | 0 | 0 | 0
|  |  | 0 | 0 | 0 | 0 | 0 | 0 | 0 | 0 | 0
|  |  | 0 | 0 | 0 | 0 | 0 | 0 | 0 | 0 | 0
|  |  | 0 | 0 | 0 | 0 | 0
소 계 |  |  |  |  | 0 |  | 0 |  | 0 |  | 0
04. 철근콘크리트공사
레미콘 | 25-180-8 | M3 | 196 | 0 | 0 | 0 | 0 | 0 | 0 | 0 | 0
레미콘 | 25-180-12 | M3 | 1008 | 0 | 0 | 0 | 0 | 0 | 0 | 0 | 0
레미콘 | 25-240-15 | M3 | 11097 | 0 | 0 | 0 | 0 | 0 | 0 | 0 | 0
레미콘 | 25-300-15 | M3 | 4445 | 0 | 0 | 0 | 0 | 0 | 0 | 0 | 0
펌프카붐타설(무근,25/20) | 100M3이상,슬럼프8∼12cm | M3 | 1180 | 0 | 0 | 0 | 0 | 0 | 0 | 0 | 0
펌프카붐타설(철근,25/20) | 100M3이상,슬럼프15cm | M3 | 15388 | 0 | 0 | 0 | 0 | 0 | 0 | 0 | 0
CON'T진동기(엔진,인력무) | Ø45mm(3.5HP) | M3 | 16568 | 0 | 0 | 0 | 0 | 0 | 0 | 0 | 0
철근가공조립 | 보통(미할증) | 톤 | 1807 | 0 | 0 | 0 | 0 | 0 | 0 | 0 | 0
합판거푸집 | 3회 | M2 | 39176 | 0 | 0 | 0 | 0 | 0 | 0 | 0 | 0
합판거푸집 | 4회 | M2 | 316 | 0 | 0 | 0 | 0 | 0 | 0 | 0 | 0
원형거푸집 | 1회 | M2 | 151 | 0 | 0 | 0 | 0 | 0 | 0 | 0 | 0
유로폼 | 벽 | M2 | 31927 | 0 | 0 | 0 | 0 | 0 | 0 | 0 | 0
스페이서 | 플라스틱, 75-D4-20, 슬래브용 | 개 | 15430 | 0 | 0 | 0 | 0 | 0 | 0 | 0 | 0
스페이서 | 플라스틱, 75-D4-20, 기초용 | 개 | 9878 | 0 | 0 | 0 | 0 | 0 | 0 | 0 | 0
스페이서 | 플라스틱, 50-D10-30, 옹벽 | 개 | 26936 | 0 | 0 | 0 | 0 | 0 | 0 | 0 | 0
스페이서 | 플라스틱, 50-D10-30, 기둥 | 개 | 7347 | 0 | 0 | 0 | 0 | 0 | 0 | 0 | 0
스페이서 | 콘크리트, SP-100 | 개 | 3333 | 0 | 0 | 0 | 0 | 0 | 0 | 0 | 0
스페이서 | 세퍼레이트, 120mm | 개 | 26936 | 0 | 0 | 0 | 0 | 0 | 0 | 0 | 0
철근콘크리트용 봉강(이형철근) | HD-10, SD35,40,현장도착도 | 톤 | 173 | 0 | 0 | 0 | 0 | 0 | 0 | 0 | 0
철근콘크리트용 봉강(이형철근) | HD-13, SD35,40,현장도착도 | 톤 | 476 | 0 | 0 | 0 | 0 | 0 | 0 | 0 | 0
철근콘크리트용 봉강(이형철근) | HD-16, SD35,40,현장도착도 | 톤 | 56 | 0 | 0 | 0 | 0 | 0 | 0 | 0 | 0
철근콘크리트용 봉강(이형철근) | HD-19, SD35,40,현장도착도 | 톤 | 65 | 0 | 0 | 0 | 0 | 0 | 0 | 0 | 0
철근콘크리트용 봉강(이형철근) | HD-22, SD35,40,현장도착도 | 톤 | 263 | 0 | 0 | 0 | 0 | 0 | 0 | 0 | 0
철근콘크리트용 봉강(이형철근) | HD-25, SD35,40,현장도착도 | 톤 | 827 | 0 | 0 | 0 | 0 | 0 | 0 | 0 | 0
철근 가공 및 배근 |  | 톤 | 1860 | 0 | 0 | 0 | 0 | 0 | 0 | 0 | 0
소 계 |  |  |  |  | 0 |  | 0 |  | 0 |  | 0
05. 철 골 공 사 | [7 empty] | 0
일반구조용 탄소강관 | 흑관, Φ101.6*3.2t | TON | 1.69 | 0 | 0 | 0 | 0 | 0 | 0 | 0 | 0
고장력볼트 | F10T,M20×55 | 조 | 134 | 0 | 0 | 0 | 0 | 0 | 0 | 0 | 0
스터드볼트설치 | 자동용접,M20×150 | 개 | 100 | 0 | 0 | 0 | 0 | 0 | 0 | 0 | 0
일반구조용 압연강판 | 12mm | TON | 1.05 | 0 | 0 | 0 | 0 | 0 | 0 | 0 | 0
앵커볼트 | M20×L600 | 개 | 36 | 0 | 0 | 0 | 0 | 0 | 0 | 0 | 0
철골가공조립(간단) | ROLL,30톤미만 | 톤 | 9.94 | 0 | 0 | 0 | 0 | 0 | 0 | 0 | 0
앵커볼트설치 | Ø19∼22mm,주기둥 | 개 | 36 | 0 | 0 | 0 | 0 | 0 | 0 | 0 | 0
무수축그라우팅 | 기둥밑고름 | M3 | 1 | 0 | 0 | 0 | 0 | 0 | 0 | 0 | 0
철골세우기(저층) | 90∼109kg/m2,250∼499톤 | TON | 9.94 | 0 | 0 | 0 | 0 | 0 | 0 | 0 | 0
고장력볼트본조임 | 300톤미만,20본미만/톤 | TON | 9.94 | 0 | 0 | 0 | 0 | 0 | 0 | 0 | 0
트럭크레인사용료 | 10TON, 강재 | TON | 9.94 | 0 | 0 | 0 | 0 | 0 | 0 | 0 | 0
RH 형강 | SS400, 400×200×8×13mm | 톤 | 3.11 | 0 | 0 | 0 | 0 | 0 | 0 | 0 | 0
RH 형강 | SS400, 300X150X6.5X9mm | 톤 | 3.29 | 0 | 0 | 0 | 0 | 0 | 0 | 0 | 0
RH 형강 | SS400, 250×125×6×9mm | 톤 | 1.5 | 0 | 0 | 0 | 0 | 0 | 0 | 0 | 0
철골운반비(L:40km) | 트레일러20톤+크레인10톤 | 톤 | 10.64 | 0 | 0 | 0 | 0 | 0 | 0 | 0 | 0
소 계 |  |  |  |  | 0 |  | 0 |  | 0 |  | 0
06. 조 적 공 사
속빈시멘트 블록 | 150*190*390mm 대전 | 매 | 27442 | 0 | 0 | 0 | 0 | 0 | 0 | 0 | 0
시멘트벽돌 | 190*90*57 | 매 | 294334 | 0 | 0 | 0 | 0 | 0 | 0 | 0 | 0
0.5B벽돌쌓기 | 5,000매미만 | 천매 | 77 | 0 | 0 | 0 | 0 | 0 | 0 | 0 | 0
1.0B벽돌쌓기 | 10,000매이상 | 천매 | 203 | 0 | 0 | 0 | 0 | 0 | 0 | 0 | 0
벽돌소운반 | 리프트 | 천매 | 280 | 0 | 0 | 0 | 0 | 0 | 0 | 0 | 0
블록보강쌓기(사춤1종,한면치장) | 150*190*390(블록별도) | M2 | 2111 | 0 | 0 | 0 | 0 | 0 | 0 | 0 | 0
콘크리트인방 | 100*200 | M | 13 | 0 | 0 | 0 | 0 | 0 | 0 | 0 | 0
콘크리트인방 | 200*200 | M | 77 | 0 | 0 | 0 | 0 | 0 | 0 | 0 | 0
소 계 |  |  |  |  | 0 |  | 0 |  | 0 |  | 0
07. 돌 공 사
테라죠홈파기 | 계단,3선 | M | 750 | 0 | 0 | 0 | 0 | 0 | 0 | 0 | 0
화강석두겁돌,중국석(수마) | 420*30mm포천석,몰탈30mm | M | 230 | 0 | 0 | 0 | 0 | 0 | 0 | 0 | 0
화강석두겁돌,중국석(수마) | 730*30mm포천석,몰탈30mm | M | 25 | 0 | 0 | 0 | 0 | 0 | 0 | 0 | 0
화강석두겁돌,중국석(수마) | 380*30mm포천석,몰탈30mm | M | 14 | 0 | 0 | 0 | 0 | 0 | 0 | 0 | 0
화강석두겁돌,중국석(수마) | 400*30mm포천석,몰탈30mm | M | 45 | 0 | 0 | 0 | 0 | 0 | 0 | 0 | 0
테라죠타일붙임(바닥) | 300*300*32mm,몰탈32mm | M2 | 836 | 0 | 0 | 0 | 0 | 0 | 0 | 0 | 0
인조마블SILL | T70*W150 | M | 3 | 0 | 0 | 0 | 0 | 0 | 0 | 0 | 0
TEC-STONE패널공사(C-BLACK) | C100*50T우레탄폼+6tCRC | M2 | 4714 | 0 | 0 | 0 | 0 | 0 | 0 | 0 | 0
소 계 |  |  |  |  | 0 |  | 0 |  | 0 |  | 0
08. 타 일 공 사
자기질타일 | 무유색소, 200*200*6.5~8 | M2 | 108 | 0 | 0 | 0 | 0 | 0 | 0 | 0 | 0
자기질타일 | 무유색소, 200*250*7 | M2 | 210 | 0 | 0 | 0 | 0 | 0 | 0 | 0 | 0
바닥타일붙임 | 바탕16mm+압5mm | M2 | 7 | 0 | 0 | 0 | 0 | 0 | 0 | 0 | 0
바닥타일붙임 | 바탕36mm+압5mm | M2 | 78 | 0 | 0 | 0 | 0 | 0 | 0 | 0 | 0
바닥타일붙임 | 바탕66mm+압5mm | M2 | 10 | 0 | 0 | 0 | 0 | 0 | 0 | 0 | 0
벽타일붙임 | 바탕6mm+압5mm | M2 | 270 | 0 | 0 | 0 | 0 | 0 | 0 | 0 | 0
벽타일붙임 | 바탕12mm+압5mm | M2 | 352 | 0 | 0 | 0 | 0 | 0 | 0 | 0 | 0
소 계 |  |  |  |  | 0 |  | 0 |  | 0 |  | 0
09. 목 공 사
반자틀설치 | 달대무 | M2 | 43 | 0 | 0 | 0 | 0 | 0 | 0 | 0 | 0
걸레받이설치(라왕) | H100*18mm,무늬목,45*9 | M | 254 | 0 | 0 | 0 | 0 | 0 | 0 | 0 | 0
걸레받이설치(라왕) | H100*21mm,무늬목 | M | 47 | 0 | 0 | 0 | 0 | 0 | 0 | 0 | 0
소 계 |  |  |  |  | 0 |  | 0 |  | 0 |  | 0
10. 방 수 공 사
시멘트액체방수 | 2종 | M2 | 26 | 0 | 0 | 0 | 0 | 0 | 0 | 0 | 0
비노출복합방수 | 바닥,류-파워텍 | M2 | 1941 | 0 | 0 | 0 | 0 | 0 | 0 | 0 | 0
비노출복합방수 | 벽,류-파워텍 | M2 | 312 | 0 | 0 | 0 | 0 | 0 | 0 | 0 | 0
무기질탄성도막방수 | 바닥,비노출 | M2 | 320 | 0 | 0 | 0 | 0 | 0 | 0 | 0 | 0
고침투성방수 | 뉴하이스트 | M2 | 5740 | 0 | 0 | 0 | 0 | 0 | 0 | 0 | 0
무기질탄성도막방수 | 벽,비노출 | M2 | 270 | 0 | 0 | 0 | 0 | 0 | 0 | 0 | 0
방수모르타르바름 | 바닥20mm | M2 | 5 | 0 | 0 | 0 | 0 | 0 | 0 | 0 | 0
방수모르타르바름 | 벽20mm | M2 | 11 | 0 | 0 | 0 | 0 | 0 | 0 | 0 | 0
배수판설치 | 500*500*45mm,지하용수 | M2 | 1915 | 0 | 0 | 0 | 0 | 0 | 0 | 0 | 0
지수판설치 | PVC,H200*5t | M | 194 | 0 | 0 | 0 | 0 | 0 | 0 | 0 | 0
수밀코킹(5mm각) | 실리콘,유리용 | M | 2532 | 0 | 0 | 0 | 0 | 0 | 0 | 0 | 0
수밀코킹(10mm각) | 실리콘,창호주위 | M | 5447 | 0 | 0 | 0 | 0 | 0 | 0 | 0 | 0
수밀코킹(15mm각) | 치오콜 | M | 280 | 0 | 0 | 0 | 0 | 0 | 0 | 0 | 0
JOINT FILLER설치 | H100*T20MM | M | 99 | 0 | 0 | 0 | 0 | 0 | 0 | 0 | 0
JOINT FILLER설치 | H200*T20MM | M | 793 | 0 | 0 | 0 | 0 | 0 | 0 | 0 | 0
방수보호판깔기 | 바닥,T=10MM | M2 | 1383 | 0 | 0 | 0 | 0 | 0 | 0 | 0 | 0
소 계 |  |  |  |  | 0 |  | 0 |  | 0 |  | 0
11. 지붕 및 홈통공사
루프드레인설치 | 수직형,100mm | 개소 | 3 | 0 | 0 | 0 | 0 | 0 | 0 | 0 | 0
루프드레인설치 | 수직형,150mm | 개소 | 1 | 0 | 0 | 0 | 0 | 0 | 0 | 0 | 0
루프드레인설치 | 수직형,200mm | 개소 | 2 | 0 | 0 | 0 | 0 | 0 | 0 | 0 | 0
스텐상자홈통 | 250*250*250*1.5t | EA | 4 | 0 | 0 | 0 | 0 | 0 | 0 | 0 | 0
루프드레인설치 | L형,100mm | 개소 | 6 | 0 | 0 | 0 | 0 | 0 | 0 | 0 | 0
스텐레스선홈통 | Ø100*1.5t | M | 101 | 0 | 0 | 0 | 0 | 0 | 0 | 0 | 0
스텐레스선홈통 | Ø150*2t | M | 1 | 0 | 0 | 0 | 0 | 0 | 0 | 0 | 0
스텐레스선홈통 | Ø200*2t | M | 68 | 0 | 0 | 0 | 0 | 0 | 0 | 0 | 0
소 계 |  |  |  |  | 0 |  | 0 |  | 0 |  | 0
12. 금 속 공 사
SUS 하니컴양면판넬 | 평판 T=15,오픈조인트 | M2 | 33 | 0 | 0 | 0 | 0 | 0 | 0 | 0 | 0
SUS 하니컴우레탄판넬 | 평판 T=50,오픈조인트 | M2 | 293 | 0 | 0 | 0 | 0 | 0 | 0 | 0 | 0
SUS 하니컴우레탄판넬 | 평판 T=50,코킹조인트 | M2 | 576 | 0 | 0 | 0 | 0 | 0 | 0 | 0 | 0
A/L ㄷ-몰딩(칼라도장) | ㄷ-15*29*15*0.8T | M | 23 | 0 | 0 | 0 | 0 | 0 | 0 | 0 | 0
AL몰딩설치 | W형, 15*15*15*15*1.0mm | M | 1082 | 0 | 0 | 0 | 0 | 0 | 0 | 0 | 0
경량철골천정틀 | M-BAR H:1m이상.인써트유 | M2 | 7515 | 0 | 0 | 0 | 0 | 0 | 0 | 0 | 0
와이어메쉬깔기 | #8 -150*150 | M2 | 4316 | 0 | 0 | 0 | 0 | 0 | 0 | 0 | 0
알루미늄 세라믹패널 | 평판 3t(AL+세라믹코팅) | M2 | 192 | 0 | 0 | 0 | 0 | 0 | 0 | 0 | 0
SST'L PLATE 설치 | T=1.2mm | M2 | 17 | 0 | 0 | 0 | 0 | 0 | 0 | 0 | 0
SST'L 캐노피설치(H.L) | ㅁ50*50*2.3,4600*8350 | 개소 | 1 | 0 | 0 | 0 | 0 | 0 | 0 | 0 | 0
칼라A.L쉬트설치 | T=3.0mm | M2 | 254 | 0 | 0 | 0 | 0 | 0 | 0 | 0 | 0
L-형강설치(발전기PAD) | L-40*40*3 | M | 54 | 0 | 0 | 0 | 0 | 0 | 0 | 0 | 0
카스톱퍼 | 네오프렌계,150*120*750mm | 개소 | 260 | 0 | 0 | 0 | 0 | 0 | 0 | 0 | 0
주차장코너가드 | 고무계, 80*80*15*1000mm | M | 143 | 0 | 0 | 0 | 0 | 0 | 0 | 0 | 0
미장용코너비드 | AL.높이13mm | M | 2517 | 0 | 0 | 0 | 0 | 0 | 0 | 0 | 0
SST'L몰딩설치 | T1.2*33*25 | M | 108 | 0 | 0 | 0 | 0 | 0 | 0 | 0 | 0
ST'L커텐박스설치(ㄱ형) | T1.2*265*585(정전분체도장) | M | 939 | 0 | 0 | 0 | 0 | 0 | 0 | 0 | 0
미장용인코너비드 | 아연도.높이10mm | M | 677 | 0 | 0 | 0 | 0 | 0 | 0 | 0 | 0
베이스비드(홈내기) | AL,높이10mm | M | 1899 | 0 | 0 | 0 | 0 | 0 | 0 | 0 | 0
죠인트비드 | AL,높이12mm(신축) | M | 86 | 0 | 0 | 0 | 0 | 0 | 0 | 0 | 0
벽코너보강비드 | W300 EXP.MATAL | M | 536 | 0 | 0 | 0 | 0 | 0 | 0 | 0 | 0
트렌치 | W200*3t,SST | M | 31 | 0 | 0 | 0 | 0 | 0 | 0 | 0 | 0
트렌치 | W300.I-25*5,스텐그레이팅 | M | 36 | 0 | 0 | 0 | 0 | 0 | 0 | 0 | 0
파라펫링 | Ø100*19t SST | 개 | 78 | 0 | 0 | 0 | 0 | 0 | 0 | 0 | 0
ST'L계단핸드레일(H:900) | ㅁ60*30*1.5T+FB50*9 | M | 212 | 0 | 0 | 0 | 0 | 0 | 0 | 0 | 0
SST'L난간핸드레일 | Ø38.1*1.2t,H300 | M | 198 | 0 | 0 | 0 | 0 | 0 | 0 | 0 | 0
SST'L 옥상점검사다리 | Ø(63.5+25.4)*W500*H6460 | 개소 | 1 | 0 | 0 | 0 | 0 | 0 | 0 | 0 | 0
SST'L 펌프실점검사다리 | Ø(63.5+25.4)*W500*H2500 | 개소 | 1 | 0 | 0 | 0 | 0 | 0 | 0 | 0 | 0
SST'L ELEV점검사다리 | Ø(63.5+25.4)*W500*H1800 | 개소 | 1 | 0 | 0 | 0 | 0 | 0 | 0 | 0 | 0
스텐점검구(벽)/방습벽 | 390*390*1.5t | 개소 | 228 | 0 | 0 | 0 | 0 | 0 | 0 | 0 | 0
SST'L재료분리대(바닥) | W30*H20*2.0T | M | 56 | 0 | 0 | 0 | 0 | 0 | 0 | 0 | 0
F.C.U COVER | W200*H660*1.2T | M | 712 | 0 | 0 | 0 | 0 | 0 | 0 | 0 | 0
칼라A.L쉬트두겁설치 | W420*H100*T3.0 | M | 5 | 0 | 0 | 0 | 0 | 0 | 0 | 0 | 0
소 계 |  |  |  |  | 0 |  | 0 |  | 0 |  | 0
13. 미 장 공 사
보호모르타르바름 | 바닥30mm | M2 | 78 | 0 | 0 | 0 | 0 | 0 | 0 | 0 | 0
보호모르타르바름 | 벽24mm | M2 | 69 | 0 | 0 | 0 | 0 | 0 | 0 | 0 | 0
모르타르바름 | 바닥24mm | M2 | 78 | 0 | 0 | 0 | 0 | 0 | 0 | 0 | 0
모르타르바름 | 바닥27mm | M2 | 5569 | 0 | 0 | 0 | 0 | 0 | 0 | 0 | 0
모르타르바름 | 바닥28mm | M2 | 46 | 0 | 0 | 0 | 0 | 0 | 0 | 0 | 0
모르타르바름 | 바닥30mm | M2 | 877 | 0 | 0 | 0 | 0 | 0 | 0 | 0 | 0
모르타르바름 | 바닥68mm | M2 | 13 | 0 | 0 | 0 | 0 | 0 | 0 | 0 | 0
모르타르바름 | 내벽12mm(2회) | M2 | 99 | 0 | 0 | 0 | 0 | 0 | 0 | 0 | 0
모르타르바름 | 내벽18mm(2회) | M2 | 16487 | 0 | 0 | 0 | 0 | 0 | 0 | 0 | 0
모르타르바름 | 외벽18mm(2회) | M2 | 377 | 0 | 0 | 0 | 0 | 0 | 0 | 0 | 0
콘크리트면마무리 |  | M2 | 1096 | 0 | 0 | 0 | 0 | 0 | 0 | 0 | 0
조면처리 |  | M2 | 458 | 0 | 0 | 0 | 0 | 0 | 0 | 0 | 0
쇠흙손마감 |  | M2 | 1448 | 0 | 0 | 0 | 0 | 0 | 0 | 0 | 0
기계휘니셔마감 | 콘크리트면 | M2 | 7329 | 0 | 0 | 0 | 0 | 0 | 0 | 0 | 0
창틀주위모르타르충진 |  | M | 926 | 0 | 0 | 0 | 0 | 0 | 0 | 0 | 0
판넬히팅 | 기포CON'C | M2 | 25 | 0 | 0 | 0 | 0 | 0 | 0 | 0 | 0
소 계 |  |  |  |  | 0 |  | 0 |  | 0 |  | 0
14. 창 호 공 사
ACW01[01.본동] | 8.500 x 38.850 = 394.633 | EA | 1 | 0 | 0 | 0 | 0 | 0 | 0 | 0 | 0
ACW02[01.본동] | 6.450 x 37.700 = 229.361 | EA | 1 | 0 | 0 | 0 | 0 | 0 | 0 | 0 | 0
ACW03[01.본동] | 18.590 x 4.510 = 83.840 | EA | 1 | 0 | 0 | 0 | 0 | 0 | 0 | 0 | 0
ACW04[01.본동] | 40.100 x 4.510 = 180.851 | EA | 1 | 0 | 0 | 0 | 0 | 0 | 0 | 0 | 0
ACW05[01.본동] | 15.023 x 4.510 = 67.753 | EA | 1 | 0 | 0 | 0 | 0 | 0 | 0 | 0 | 0
ACW06[01.본동] | 4.485 x 4.510 = 20.227 | EA | 1 | 0 | 0 | 0 | 0 | 0 | 0 | 0 | 0
ACW07[01.본동] | 6.630 x 4.510 = 29.901 | EA | 1 | 0 | 0 | 0 | 0 | 0 | 0 | 0 | 0
ACW08[01.본동] | 18.437 x 4.510 = 83.150 | EA | 1 | 0 | 0 | 0 | 0 | 0 | 0 | 0 | 0
ACW09[01.본동] | 35.510 x 4.510 = 160.150 | EA | 1 | 0 | 0 | 0 | 0 | 0 | 0 | 0 | 0
ACW10[01.본동] | 12.330 x 4.510 = 55.608 | EA | 1 | 0 | 0 | 0 | 0 | 0 | 0 | 0 | 0
ACW11[01.본동] | 13.353 x 25.710 = 306.757 | EA | 1 | 0 | 0 | 0 | 0 | 0 | 0 | 0 | 0
ACW12[01.본동] | 47.900 x 21.210 = 691.794 | EA | 1 | 0 | 0 | 0 | 0 | 0 | 0 | 0 | 0
ACW13[01.본동] | 13.353 x 25.710 = 278.495 | EA | 1 | 0 | 0 | 0 | 0 | 0 | 0 | 0 | 0
ACW14[01.본동] | 45.800 x 21.210 = 661.663 | EA | 1 | 0 | 0 | 0 | 0 | 0 | 0 | 0 | 0
ACW15[01.본동] | 9.484 x 30.890 = 205.771 | EA | 1 | 0 | 0 | 0 | 0 | 0 | 0 | 0 | 0
ACW16[01.본동] | 9.554 x 30.890 = 207.934 | EA | 1 | 0 | 0 | 0 | 0 | 0 | 0 | 0 | 0
ACW17[01.본동] | 8.153 x 3.210 = 26.171 | EA | 1 | 0 | 0 | 0 | 0 | 0 | 0 | 0 | 0
ACW18[01.본동] | 8.153 x 3.210 = 26.171 | EA | 1 | 0 | 0 | 0 | 0 | 0 | 0 | 0 | 0
AG01[01.본동] | 1.000 x 0.600 = 0.600 | EA | 4 | 0 | 0 | 0 | 0 | 0 | 0 | 0 | 0
AG02[01.본동] | 0.300 x 0.200 = 0.060 | EA | 2 | 0 | 0 | 0 | 0 | 0 | 0 | 0 | 0
AG03[01.본동] | 1.000 x 1.800 = 1.800 | EA | 2 | 0 | 0 | 0 | 0 | 0 | 0 | 0 | 0
AG04[01.본동] | 1.000 x 0.600 = 0.600 | EA | 16 | 0 | 0 | 0 | 0 | 0 | 0 | 0 | 0
AG05[01.본동] | 2.200 x 0.400 = 0.880 | EA | 4 | 0 | 0 | 0 | 0 | 0 | 0 | 0 | 0
AG06[01.본동] | 1.500 x 0.800 = 1.200 | EA | 1 | 0 | 0 | 0 | 0 | 0 | 0 | 0 | 0
AG07[01.본동] | 1.500 x 0.800 = 1.200 | EA | 1 | 0 | 0 | 0 | 0 | 0 | 0 | 0 | 0
AG08[01.본동] | 1.800 x 1.500 = 2.700 | EA | 1 | 0 | 0 | 0 | 0 | 0 | 0 | 0 | 0
AG09[01.본동] | 1.800 x 1.300 = 2.340 | EA | 1 | 0 | 0 | 0 | 0 | 0 | 0 | 0 | 0
AG10[01.본동] | 1.500 x 0.900 = 1.350 | EA | 1 | 0 | 0 | 0 | 0 | 0 | 0 | 0 | 0
AG11[01.본동] | 9.000 x 1.200 = 10.800 | EA | 1 | 0 | 0 | 0 | 0 | 0 | 0 | 0 | 0
AG12[01.본동] | 2.100 x 1.200 = 2.520 | EA | 2 | 0 | 0 | 0 | 0 | 0 | 0 | 0 | 0
AG13[01.본동] | 2.100 x 1.000 = 2.100 | EA | 1 | 0 | 0 | 0 | 0 | 0 | 0 | 0 | 0
AG14[01.본동] | 1.500 x 1.000 = 1.500 | EA | 1 | 0 | 0 | 0 | 0 | 0 | 0 | 0 | 0
AG15[01.본동] | 3.800 x 1.600 = 6.080 | EA | 1 | 0 | 0 | 0 | 0 | 0 | 0 | 0 | 0
AG16[01.본동] | 3.800 x 1.000 = 3.800 | EA | 1 | 0 | 0 | 0 | 0 | 0 | 0 | 0 | 0
AG17[01.본동] | 1.500 x 1.000 = 1.500 | EA | 1 | 0 | 0 | 0 | 0 | 0 | 0 | 0 | 0
AG18[01.본동] | 1.000 x 2.000 = 2.000 | EA | 2 | 0 | 0 | 0 | 0 | 0 | 0 | 0 | 0
AG19[01.본동] | 2.550 x 2.000 = 5.100 | EA | 2 | 0 | 0 | 0 | 0 | 0 | 0 | 0 | 0
AG20[01.본동] | 1.400 x 1.000 = 1.400 | EA | 2 | 0 | 0 | 0 | 0 | 0 | 0 | 0 | 0
AG21[01.본동] | 1.400 x 1.000 = 1.400 | EA | 2 | 0 | 0 | 0 | 0 | 0 | 0 | 0 | 0
AG22[01.본동] | 1.400 x 1.000 = 1.400 | EA | 2 | 0 | 0 | 0 | 0 | 0 | 0 | 0 | 0
AW01A[01.본동] | 1.360 x 3.180 = 4.324 | EA | 1 | 0 | 0 | 0 | 0 | 0 | 0 | 0 | 0
AW02[01.본동] | 1.000 x 2.850 = 2.850 | EA | 70 | 0 | 0 | 0 | 0 | 0 | 0 | 0 | 0
AW02A[01.본동] | 1.360 x 2.880 = 3.916 | EA | 6 | 0 | 0 | 0 | 0 | 0 | 0 | 0 | 0
AW03[01.본동] | 0.900 x 2.850 = 2.565 | EA | 9 | 0 | 0 | 0 | 0 | 0 | 0 | 0 | 0
AW03A[01.본동] | 1.000 x 2.850 = 2.850 | EA | 2 | 0 | 0 | 0 | 0 | 0 | 0 | 0 | 0
AW04[01.본동] | 1.200 x 2.850 = 3.420 | EA | 14 | 0 | 0 | 0 | 0 | 0 | 0 | 0 | 0
AW04A[01.본동] | 2.660 x 2.580 = 6.862 | EA | 1 | 0 | 0 | 0 | 0 | 0 | 0 | 0 | 0
AW05[01.본동] | 0.600 x 1.890 = 1.134 | EA | 10 | 0 | 0 | 0 | 0 | 0 | 0 | 0 | 0
AW05A[01.본동] | 1.360 x 3.210 = 4.365 | EA | 1 | 0 | 0 | 0 | 0 | 0 | 0 | 0 | 0
AW06[01.본동] | 0.600 x 1.200 = 0.720 | EA | 2 | 0 | 0 | 0 | 0 | 0 | 0 | 0 | 0
AW07[01.본동] | 0.500 x 2.000 = 1.000 | EA | 6 | 0 | 0 | 0 | 0 | 0 | 0 | 0 | 0
AW08[01.본동] | 2.000 x 1.800 = 3.600 | EA | 2 | 0 | 0 | 0 | 0 | 0 | 0 | 0 | 0
AW09[01.본동] | 2.100 x 1.800 = 3.780 | EA | 1 | 0 | 0 | 0 | 0 | 0 | 0 | 0 | 0
AW10[01.본동] | 1.500 x 1.200 = 1.800 | EA | 2 | 0 | 0 | 0 | 0 | 0 | 0 | 0 | 0
FSD01[01.본동] | 1.000 x 2.100 = 2.100 | EA | 35 | 0 | 0 | 0 | 0 | 0 | 0 | 0 | 0
FSD02[01.본동] | 1.600 x 2.400 = 3.840 | EA | 2 | 0 | 0 | 0 | 0 | 0 | 0 | 0 | 0
FSD03[01.본동] | 1.800 x 2.100 = 3.780 | EA | 2 | 0 | 0 | 0 | 0 | 0 | 0 | 0 | 0
FSD04[01.본동] | 2.400 x 2.400 = 5.760 | EA | 2 | 0 | 0 | 0 | 0 | 0 | 0 | 0 | 0
FST01[01.본동] | 3.650 x 3.100 = 11.315 | EA | 1 | 0 | 0 | 0 | 0 | 0 | 0 | 0 | 0
FST02[01.본동] | 2.240 x 1.500 = 3.360 | EA | 1 | 0 | 0 | 0 | 0 | 0 | 0 | 0 | 0
FST03[01.본동] | 3.650 x 3.100 = 11.315 | EA | 1 | 0 | 0 | 0 | 0 | 0 | 0 | 0 | 0
FST04[01.본동] | 3.000 x 3.500 = 10.500 | EA | 1 | 0 | 0 | 0 | 0 | 0 | 0 | 0 | 0
FST05[01.본동] | 3.000 x 1.800 = 5.400 | EA | 1 | 0 | 0 | 0 | 0 | 0 | 0 | 0 | 0
FST06[01.본동] | 8.600 x 4.000 = 34.400 | EA | 1 | 0 | 0 | 0 | 0 | 0 | 0 | 0 | 0
FST07[01.본동] | 3.400 x 2.700 = 9.180 | EA | 1 | 0 | 0 | 0 | 0 | 0 | 0 | 0 | 0
FST08[01.본동] | 3.400 x 2.700 = 9.180 | EA | 1 | 0 | 0 | 0 | 0 | 0 | 0 | 0 | 0
FST09[01.본동] | 3.400 x 2.700 = 9.180 | EA | 1 | 0 | 0 | 0 | 0 | 0 | 0 | 0 | 0
FST10[01.본동] | 3.400 x 2.700 = 9.180 | EA | 1 | 0 | 0 | 0 | 0 | 0 | 0 | 0 | 0
FST11[01.본동] | 3.325 x 3.600 = 11.970 | EA | 1 | 0 | 0 | 0 | 0 | 0 | 0 | 0 | 0
SD01[01.본동] | 0.900 x 2.100 = 1.890 | EA | 15 | 0 | 0 | 0 | 0 | 0 | 0 | 0 | 0
SD02[01.본동] | 1.000 x 2.100 = 2.100 | EA | 40 | 0 | 0 | 0 | 0 | 0 | 0 | 0 | 0
SD03[01.본동] | 1.800 x 2.100 = 3.780 | EA | 9 | 0 | 0 | 0 | 0 | 0 | 0 | 0 | 0
SD04[01.본동] | 2.400 x 2.100 = 5.040 | EA | 2 | 0 | 0 | 0 | 0 | 0 | 0 | 0 | 0
SD05[01.본동] | 0.800 x 1.800 = 1.440 | EA | 66 | 0 | 0 | 0 | 0 | 0 | 0 | 0 | 0
SD06[01.본동] | 0.500 x 1.200 = 0.600 | EA | 3 | 0 | 0 | 0 | 0 | 0 | 0 | 0 | 0
SSD01[01.본동] | 8.800 x 2.700 = 23.760 | EA | 3 | 0 | 0 | 0 | 0 | 0 | 0 | 0 | 0
SSD02[01.본동] | 3.800 x 2.700 = 10.260 | EA | 3 | 0 | 0 | 0 | 0 | 0 | 0 | 0 | 0
SSD03[01.본동] | 1.960 x 2.700 = 5.292 | EA | 4 | 0 | 0 | 0 | 0 | 0 | 0 | 0 | 0
SSD04[01.본동] | 1.000 x 2.700 = 2.700 | EA | 2 | 0 | 0 | 0 | 0 | 0 | 0 | 0 | 0
SSD05[01.본동] | 8.400 x 2.700 = 22.680 | EA | 1 | 0 | 0 | 0 | 0 | 0 | 0 | 0 | 0
SSD06[01.본동] | 4.000 x 2.700 = 10.800 | EA | 1 | 0 | 0 | 0 | 0 | 0 | 0 | 0 | 0
SSD07[01.본동] | 3.400 x 2.400 = 8.160 | EA | 9 | 0 | 0 | 0 | 0 | 0 | 0 | 0 | 0
SSD08[01.본동] | 3.325 x 3.600 = 11.970 | EA | 2 | 0 | 0 | 0 | 0 | 0 | 0 | 0 | 0
ST01[01.본동] | 7.500 x 3.100 = 23.250 | EA | 1 | 0 | 0 | 0 | 0 | 0 | 0 | 0 | 0
ST02[01.본동] | 2.340 x 4.000 = 9.360 | EA | 1 | 0 | 0 | 0 | 0 | 0 | 0 | 0 | 0
ST03[01.본동] | 2.340 x 4.000 = 9.360 | EA | 1 | 0 | 0 | 0 | 0 | 0 | 0 | 0 | 0
배연창공사 | CASE MENT 2MOTOR | EA | 12 | 0 | 0 | 0 | 0 | 0 | 0 | 0 | 0
연동제어기 |  | EA | 6 | 0 | 0 | 0 | 0 | 0 | 0 | 0 | 0
전원반 |  | SET | 1 | 0 | 0 | 0 | 0 | 0 | 0 | 0 | 0
2 BALL BEARING BUTT HINGE,5"*4 | GLUTZ 92214 | EA | 520 | 0 | 0 | 0 | 0 | 0 | 0 | 0 | 0
PIN HINGE | MERCURY 921.100PH | EA | 79 | 0 | 0 | 0 | 0 | 0 | 0 | 0 | 0
MORTISE LEVER LOCK,ENTRNCE | GLUTZ 4621*THUN 5057 | EA | 94 | 0 | 0 | 0 | 0 | 0 | 0 | 0 | 0
MORTISE LEVER LOCK,PASSAGE | GLUTZ 4641*THUN 5057 | EA | 2 | 0 | 0 | 0 | 0 | 0 | 0 | 0 | 0
MORTISE DEAD LOCK | GLUTZ 4827*30335 | EA | 79 | 0 | 0 | 0 | 0 | 0 | 0 | 0 | 0
DUMMY TRIM | GLUTZ THUN 5057/DT | EA | 33 | 0 | 0 | 0 | 0 | 0 | 0 | 0 | 0
BOTTOM RAIL DEAD LOCK | GLUTZ SM230*30335.B | EA | 24 | 0 | 0 | 0 | 0 | 0 | 0 | 0 | 0
SINGLE CYLINDER | GLUTZ 99103 | EA | 20 | 0 | 0 | 0 | 0 | 0 | 0 | 0 | 0
KEY CYLINDERXTHUMBTURN CYLIND | GLUTZ 99164 | EA | 196 | 0 | 0 | 0 | 0 | 0 | 0 | 0 | 0
COIN CYLINDERXTHUMBTURN CYLIND | GLUTZ 99174 | EA | 1 | 0 | 0 | 0 | 0 | 0 | 0 | 0 | 0
OVERHEAD DOOR CIOSER,BY POSITI | GLUTZ 93313 | EA | 127 | 0 | 0 | 0 | 0 | 0 | 0 | 0 | 0
FLOOR SPRING | GLUTZ 93386 | EA | 12 | 0 | 0 | 0 | 0 | 0 | 0 | 0 | 0
FLOOR SPRING / HD | GLUTZ 93387 | EA | 12 | 0 | 0 | 0 | 0 | 0 | 0 | 0 | 0
PUSH PULL HANDLE | GLUTZ 5770/5771-25*500 | EA | 24 | 0 | 0 | 0 | 0 | 0 | 0 | 0 | 0
PUSH & PULL PLATE | GLUTZ 99702*99710 | EA | 17 | 0 | 0 | 0 | 0 | 0 | 0 | 0 | 0
ESAY CLEAN SOCKET | MERCURY 44057 | EA | 24 | 0 | 0 | 0 | 0 | 0 | 0 | 0 | 0
FLUSH BOLT,FOR STEEL DOORS | GLUTZ 97094 | EA | 66 | 0 | 0 | 0 | 0 | 0 | 0 | 0 | 0
DUSTPROOF STRIKE | GLUTZ 97101 | EA | 33 | 0 | 0 | 0 | 0 | 0 | 0 | 0 | 0
DOOR STOP,FLOOR-MOUNTED | GLUTZ 98002 | EA | 153 | 0 | 0 | 0 | 0 | 0 | 0 | 0 | 0
DOOR STOP,WALL-MOUNTED | GLUTZ 98040 | EA | 19 | 0 | 0 | 0 | 0 | 0 | 0 | 0 | 0
FLUSH RING | ME MF-166 | EA | 79 | 0 | 0 | 0 | 0 | 0 | 0 | 0 | 0
INTEGRAL LATCH | ME MF-166IL | EA | 2 | 0 | 0 | 0 | 0 | 0 | 0 | 0 | 0
AUTO POWER HINGE | SNC S16 | EA | 2 | 0 | 0 | 0 | 0 | 0 | 0 | 0 | 0
DOOR RELEASE | SNC S200 | EA | 2 | 0 | 0 | 0 | 0 | 0 | 0 | 0 | 0
EXIT PANIC BAR | GLUTZ 93051.001 | EA | 26 | 0 | 0 | 0 | 0 | 0 | 0 | 0 | 0
OUTSIDE TRIM,CLASS | GLUTZ 93053.004 | EA | 20 | 0 | 0 | 0 | 0 | 0 | 0 | 0 | 0
OUTSIDE TRIM,PASSAGE | GLUTZ 93056.004 | EA | 6 | 0 | 0 | 0 | 0 | 0 | 0 | 0 | 0
KEY CABINET | MK300 | EA | 1 | 0 | 0 | 0 | 0 | 0 | 0 | 0 | 0
소 계 |  |  |  |  | 0 |  | 0 |  | 0 |  | 0
15. 유 리 공 사
강화유리 | 투명, 10mm | M2 | 49 | 0 | 0 | 0 | 0 | 0 | 0 | 0 | 0
강화유리 | 칼라, 10mm | M2 | 133 | 0 | 0 | 0 | 0 | 0 | 0 | 0 | 0
로이복층유리(양면반강화) | 칼라, 24mm 그린+투명 | M2 | 4166 | 0 | 0 | 0 | 0 | 0 | 0 | 0 | 0
유리끼우기및닦기-코킹시공포함 | 10mm이상 | M2 | 147 | 0 | 0 | 0 | 0 | 0 | 0 | 0 | 0
유리끼우기및닦기-코킹시공포함 | 복층유리24mm | M2 | 4125 | 0 | 0 | 0 | 0 | 0 | 0 | 0 | 0
강화유리문 | 투명,손보호,12mm*0.9*2.1m | 개 | 12 | 0 | 0 | 0 | 0 | 0 | 0 | 0 | 0
강화유리문 | 투명,손보호,12mm*1.0*2.1m | 개 | 2 | 0 | 0 | 0 | 0 | 0 | 0 | 0 | 0
강화유리문 | 투명,손보호,12mm*0.9*2.4m | 개 | 18 | 0 | 0 | 0 | 0 | 0 | 0 | 0 | 0
강화유리문 | 투명,손보호,12mm*0.98*2.7m | 개 | 8 | 0 | 0 | 0 | 0 | 0 | 0 | 0 | 0
강화유리문 | 투명,손보호,12mm*0.8*2.4m | 개 | 4 | 0 | 0 | 0 | 0 | 0 | 0 | 0 | 0
구조용코킹 | 5*16,실리콘 | M | 10161 | 0 | 0 | 0 | 0 | 0 | 0 | 0 | 0
노튼테이프설치 | 1.5*45 | M | 10161 | 0 | 0 | 0 | 0 | 0 | 0 | 0 | 0
WEATHER SILICONE SEALANT |  | M | 5714 | 0 | 0 | 0 | 0 | 0 | 0 | 0 | 0
방탄방범용안전필림 | 12MIL(0.368mm) | M2 | 464 | 0 | 0 | 0 | 0 | 0 | 0 | 0 | 0
소 계 |  |  |  |  | 0 |  | 0 |  | 0 |  | 0
16. 도 장 공 사
조합페인트칠(붓칠) | 철재면2회.1급 | M2 | 177 | 0 | 0 | 0 | 0 | 0 | 0 | 0 | 0
녹막이페인트칠 | 1회.1종 | M2 | 719 | 0 | 0 | 0 | 0 | 0 | 0 | 0 | 0
녹막이페인트(뿜칠) | 1회.1종 | M2 | 262 | 0 | 0 | 0 | 0 | 0 | 0 | 0 | 0
수성페인트,로울러칠 | 내벽3회.1급 | M2 | 12591 | 0 | 0 | 0 | 0 | 0 | 0 | 0 | 0
수성페인트,로울러칠 | 외벽3회.1급 | M2 | 366 | 0 | 0 | 0 | 0 | 0 | 0 | 0 | 0
수성페인트,로울러칠 | 내천정3회.1급 | M2 | 5320 | 0 | 0 | 0 | 0 | 0 | 0 | 0 | 0
수성페인트,로울러칠 | 내벽3회.친환경 | M2 | 3738 | 0 | 0 | 0 | 0 | 0 | 0 | 0 | 0
수성페인트,로울러칠 | 내천정3회.친환경 | M2 | 607 | 0 | 0 | 0 | 0 | 0 | 0 | 0 | 0
세라민페인트칠 | 모르타르면2회 | M2 | 82 | 0 | 0 | 0 | 0 | 0 | 0 | 0 | 0
에폭시페인트 | 바닥 T=0.3MM | M2 | 5432 | 0 | 0 | 0 | 0 | 0 | 0 | 0 | 0
에폭시페인트칠 | 1.0MM | M2 | 509 | 0 | 0 | 0 | 0 | 0 | 0 | 0 | 0
에폭시페인트 | 몰탈면,벽 | M2 | 9 | 0 | 0 | 0 | 0 | 0 | 0 | 0 | 0
라인마킹(실선) | 융창식 W:150 | M | 1495 | 0 | 0 | 0 | 0 | 0 | 0 | 0 | 0
인코트 | 내부벽 | M2 | 191 | 0 | 0 | 0 | 0 | 0 | 0 | 0 | 0
비닐페인트,로울러칠 | 내벽3회.1급 | M2 | 358 | 0 | 0 | 0 | 0 | 0 | 0 | 0 | 0
아크릴계페인트 | 걸레받이,2회 | M2 | 96 | 0 | 0 | 0 | 0 | 0 | 0 | 0 | 0
비닐페인트,로울러칠 | 내벽3회.1급(GB면) | M2 | 675 | 0 | 0 | 0 | 0 | 0 | 0 | 0 | 0
아크릴계안전페인트 | 몰탈면3회.1급 | M2 | 420 | 0 | 0 | 0 | 0 | 0 | 0 | 0 | 0
방진페인트 | 바닥,3회 | M2 | 157 | 0 | 0 | 0 | 0 | 0 | 0 | 0 | 0
소 계 |  |  |  |  | 0 |  | 0 |  | 0 |  | 0
17. 수 장 공 사
방습필름설치 | 바닥 0.03mm*1겹 | M2 | 1190 | 0 | 0 | 0 | 0 | 0 | 0 | 0 | 0
디럭스타일붙임(수퍼) | 450*450*3.0mm | M2 | 5262 | 0 | 0 | 0 | 0 | 0 | 0 | 0 | 0
러버타일붙임(스포츠) | 500*500*6.0mm | M2 | 82 | 0 | 0 | 0 | 0 | 0 | 0 | 0 | 0
전도성타일붙임 | 600*600*3.0mm | M2 | 157 | 0 | 0 | 0 | 0 | 0 | 0 | 0 | 0
비닐타일붙이기 | 주재료비별도(왁스유) | M2 | 5246 | 0 | 0 | 0 | 0 | 0 | 0 | 0 | 0
비닐시트깔기(경보행용) | 1830*2.2mm 나노그린 | M2 | 78 | 0 | 0 | 0 | 0 | 0 | 0 | 0 | 0
비닐시트깔기 | 주재료비별도(왁스유) | M2 | 71 | 0 | 0 | 0 | 0 | 0 | 0 | 0 | 0
불연천정판 | 마이톤, 12*300*600 M-Bar | M2 | 193 | 0 | 0 | 0 | 0 | 0 | 0 | 0 | 0
PVC천정재 | 105*2420 | ㎡ | 96 | 0 | 0 | 0 | 0 | 0 | 0 | 0 | 0
석고판 | 평보드,9.5*900*2400mm(㎡) | M2 | 5836 | 0 | 0 | 0 | 0 | 0 | 0 | 0 | 0
열경화성 수지천정재 | SMC, 1.2*300*600 | M2 | 10 | 0 | 0 | 0 | 0 | 0 | 0 | 0 | 0
악세스후로아(마감재별도) | 스틸판넬600*600 | M2 | 157 | 0 | 0 | 0 | 0 | 0 | 0 | 0 | 0
악세스후로아(전도성타일마감) | 스틸판넬600각 T=3.0 | M2 | 22 | 0 | 0 | 0 | 0 | 0 | 0 | 0 | 0
암면텍스붙임 | 12mm천정,텍스포함 | M2 | 5322 | 0 | 0 | 0 | 0 | 0 | 0 | 0 | 0
압출스치로폼 바닥깔기 | 비중0.025,50mm | M2 | 48 | 0 | 0 | 0 | 0 | 0 | 0 | 0 | 0
압출스치로폼 타설부착 | SLAB,비중0.025,90mm | M2 | 198 | 0 | 0 | 0 | 0 | 0 | 0 | 0 | 0
압출스치로폼 바닥깔기 | 비중0.025,90mm | M2 | 1190 | 0 | 0 | 0 | 0 | 0 | 0 | 0 | 0
유리면흡음판설치(벽) | G/W64K.50T + G/C | M2 | 170 | 0 | 0 | 0 | 0 | 0 | 0 | 0 | 0
유리면흡음판설치(천정) | G/W64K.50T + G/C | M2 | 103 | 0 | 0 | 0 | 0 | 0 | 0 | 0 | 0
화장실 칸막이 | 라미네이트, 스텐0.8mm | M2 | 5 | 0 | 0 | 0 | 0 | 0 | 0 | 0 | 0
DRY WALL(일면) | 석고9.5*2겹+C65 | M2 | 1811 | 0 | 0 | 0 | 0 | 0 | 0 | 0 | 0
전체철재칸막이(ASP) | W1000기준 | M2 | 349 | 0 | 0 | 0 | 0 | 0 | 0 | 0 | 0
반유리칸막이(HGP) | W1000기준 | M2 | 16 | 0 | 0 | 0 | 0 | 0 | 0 | 0 | 0
브라인드칸막이(BPM) | W1000기준 | M2 | 310 | 0 | 0 | 0 | 0 | 0 | 0 | 0 | 0
브라인드 | W1000기준 | M2 | 310 | 0 | 0 | 0 | 0 | 0 | 0 | 0 | 0
와이어, 손잡이 |  | EA | 120 | 0 | 0 | 0 | 0 | 0 | 0 | 0 | 0
배선칸막이 | PC | EA | 23 | 0 | 0 | 0 | 0 | 0 | 0 | 0 | 0
상부철재편개문들(SST) | W:1000 | M2 | 73 | 0 | 0 | 0 | 0 | 0 | 0 | 0 | 0
상부철재편개문들(PST) | W:1800 | M2 | 39 | 0 | 0 | 0 | 0 | 0 | 0 | 0 | 0
쪽유리문짝(편개) | VD900*2100 | EA | 26 | 0 | 0 | 0 | 0 | 0 | 0 | 0 | 0
전체유리문짝(편개) | VGD900*2100 | EA | 1 | 0 | 0 | 0 | 0 | 0 | 0 | 0 | 0
전체유리문짝(양개) | AGPD1700*2100 | EA | 8 | 0 | 0 | 0 | 0 | 0 | 0 | 0 | 0
손잡이 | LEVER TYPE | EA | 43 | 0 | 0 | 0 | 0 | 0 | 0 | 0 | 0
유리 | 5MM CLEAR | PY | 9524 | 0 | 0 | 0 | 0 | 0 | 0 | 0 | 0
2WAY |  | EA | 8 | 0 | 0 | 0 | 0 | 0 | 0 | 0 | 0
3WAY |  | EA | 20 | 0 | 0 | 0 | 0 | 0 | 0 | 0 | 0
WALL CHANNEL |  | EA | 54 | 0 | 0 | 0 | 0 | 0 | 0 | 0 | 0
UAEF |  | EA | 25 | 0 | 0 | 0 | 0 | 0 | 0 | 0 | 0
FETURE STRIP COVER |  | EA | 722 | 0 | 0 | 0 | 0 | 0 | 0 | 0 | 0
소 계 |  |  |  |  | 0 |  | 0 |  | 0 | 0 | 0
18. 잡 공 사
P.V.C슬리브설치 | Ø50mm*250 | 개소 | 228 | 0 | 0 | 0 | 0 | 0 | 0 | 0 | 0
커텐월단열재 | 암면50mm+갈바철판1.2t+조합P | M2 | 743 | 0 | 0 | 0 | 0 | 0 | 0 | 0 | 0
층간방화구획설치 | 암면50mm+철판1.6T | M | 551 | 0 | 0 | 0 | 0 | 0 | 0 | 0 | 0
콘크리트연석 | 300*250,안전페인트 | M | 151 | 0 | 0 | 0 | 0 | 0 | 0 | 0 | 0
엘리베이터(장애인,LCD) | 12인승,총25층,90m/min | 대 | 1 | 0 | 0 | 0 | 0 | 0 | 0 | 0 | 0
엘리베이터(LCD취부) | 12인승,총25층,90m/min | 대 | 1 | 0 | 0 | 0 | 0 | 0 | 0 | 0 | 0
엘리베이터(장애인,LCD) | 12인승,총19층,90m/min | 대 | 1 | 0 | 0 | 0 | 0 | 0 | 0 | 0 | 0
소 계 |  |  |  |  | 0 |  | 0 |  | 0 | 0 | 0
19. 골 재 비
시멘트 | 대리점 | 포 | 10021 | 0 | 0 | 0 | 0 | 0 | 0 | 0 | 0
모래 | 세척사,도착도 | M3 | 842 | 0 | 0 | 0 | 0 | 0 | 0 | 0 | 0
자갈 | 도착도, #57 | M3 | 183 | 0 | 0 | 0 | 0 | 0 | 0 | 0 | 0
잡석 | 도착도, 지정용 | M3 | 554 | 0 | 0 | 0 | 0 | 0 | 0 | 0 | 0
소 계 |  |  |  |  | 0 |  | 0 |  | 0 | 0 | 0
20. 환경관리비
보호막설치 | PVC코팅 #420 | M2 | 7853 | 0 | 0 | 0 | 0 | 0 | 0 | 0 | 0
쓰레기슈트설치 | THP관,Ø450mm | M | 36 | 0 | 0 | 0 | 0 | 0 | 0 | 0 | 0
세륜시설 | 사용기간:18개월 | 개소 | 1 | 0 | 0 | 0 | 0 | 0 | 0 | 0 | 0
소 계 |  |  |  |  | 0 |  | 0 |  | 0 | 0 | 0
21. 작업부산물
강설 | 고철, 작업설부산물 | TON | -27.1 | 0 | 0 | 0 | 0 | 0 | 0 | 0 | 0
강설 | 강재, 작업설부산물 | TON | -0.48 | 0 | 0 | 0 | 0 | 0 | 0 | 0 | 0
소 계 |  |  |  |  | 0 |  | 0 |  | 0 | 0 | 0
3. 전기설비공사
○ 전 기 설 비 공 사
1. 전 기 공 사 |  | 식 | 1 |  | 0 |  | 0 |  | 0 |  | 0
2. 통 신 공 사 |  | 식 | 1 |  | 0 |  | 0 |  | 0 |  | 0
3. 소 방 공 사 |  | 식 | 1 |  | 0 |  | 0 |  | 0 |  | 0
계 |  |  |  |  | 0 |  | 0 |  | 0 |  | 0
○ 전기공사 집계표
01 수변전설비공사 |  | 식 | 1 |  | 0 |  | 0 |  | 0 |  | 0
02 전력간설 및 동력공사 |  | 식 | 1 |  | 0 |  | 0 |  | 0 |  | 0
03 전등공사 |  | 식 | 1 |  | 0 |  | 0 |  | 0 |  | 0
04 전열공사 |  | 식 | 1 |  | 0 |  | 0 |  | 0 |  | 0
05 접지 및 피뢰침설비공사 |  | 식 | 1 |  | 0 |  | 0 |  | 0 |  | 0
소 계 |  |  |  |  | 0 |  | 0 |  | 0 | 0 | 0
3. 전 기 공 사
01 수변전설비공사
강제전선관(노출) | 아연도 104 mm | M | 36 | 0 | 0 | 0 | 0 | 0 | 0 | 0 | 0
파상형 폴리에틸렌 전선관 | 125㎜ | M | 103 | 0 | 0 | 0 | 0 | 0 | 0 | 0 | 0
관로구방수 | D125 | 식 | 2 | 0 | 0 | 0 | 0 | 0 | 0 | 0 | 0
강재전선관용 부품 | 노말밴드, 아연도104 mm | EA | 6 | 0 | 0 | 0 | 0 | 0 | 0 | 0 | 0
풀박스 | 600×600×400 | EA | 2 | 0 | 0 | 0 | 0 | 0 | 0 | 0 | 0
전선관지지행가 | W:300-1단 | 개소 | 2 | 0 | 0 | 0 | 0 | 0 | 0 | 0 | 0
접지용비닐절연전선(F-GV) | 50㎟ | M | 22 | 0 | 0 | 0 | 0 | 0 | 0 | 0 | 0
폴리에틸렌 난연케이블 | 0.6/1kv F-CV 1C×240㎟ | M | 497 | 0 | 0 | 0 | 0 | 0 | 0 | 0 | 0
소방용내화전선(F-FR-8) | 1C×150㎟ | M | 113 | 0 | 0 | 0 | 0 | 0 | 0 | 0 | 0
23KV 동심 중성선 케이블 | 22.9kV,CN/CV,수밀형,1×60㎟ | M | 573 | 0 | 0 | 0 | 0 | 0 | 0 | 0 | 0
접지봉 | 16Φ×1800 mm | EA | 3 | 0 | 0 | 0 | 0 | 0 | 0 | 0 | 0
접지봉 콘넥터 | 일반형 Φ16 | EA | 3 | 0 | 0 | 0 | 0 | 0 | 0 | 0 | 0
WARNING TAPE(특고용) | 300 x 250 | M | 50 | 0 | 0 | 0 | 0 | 0 | 0 | 0 | 0
케이블 단말접속자재 | 자기수축,23kV 1Cx60 ㎟ | 조 | 12 | 0 | 0 | 0 | 0 | 0 | 0 | 0 | 0
러그단자(IEC 90) | 동관단자 2 HOLE 150 ㎟ | EA | 8 | 0 | 0 | 0 | 0 | 0 | 0 | 0 | 0
러그단자(IEC 90) | 동관단자 2 HOLE 240 ㎟ | EA | 48 | 0 | 0 | 0 | 0 | 0 | 0 | 0 | 0
압착단자(IEC 90) | R형동선 나압착 50 ㎟ | EA | 2 | 0 | 0 | 0 | 0 | 0 | 0 | 0 | 0
CABLE헤드지지금구 | 상하부용 | 조 | 1 | 0 | 0 | 0 | 0 | 0 | 0 | 0 | 0
입상용반할강관 | D130 | 조 | 2 | 0 | 0 | 0 | 0 | 0 | 0 | 0 | 0
피뢰기 | 18kV, 2.5kA | EA | 3 | 0 | 0 | 0 | 0 | 0 | 0 | 0 | 0
디젤엔진발전기 | 반자동, 175 kW | 대 | 1 | 0 | 0 | 0 | 0 | 0 | 0 | 0 | 0
맨 홀 | 1500x2000x1500 | 식 | 1 | 0 | 0 | 0 | 0 | 0 | 0 | 0 | 0
터파기(백호우80%,인력20%) | 보통토사 | M3 | 30 | 0 | 0 | 0 |  | 0 | 0 | 0 | 0
되메우기(백호우80%,인력20%) | 보통토사 | M3 | 30 | 0 | 0 | 0 | 0 | 0 | 0 | 0 | 0
Cubicle | HV-1 | 면 | 1 | 0 | 0 | 0 |  | 0 | 0 | 0 | 0
Cubicle | HV-2 | 면 | 1 | 0 | 0 | 0 | 0 | 0 | 0 | 0 | 0
Cubicle | HV-3 | 면 | 1 | 0 | 0 | 0 | 0 | 0 | 0 | 0 | 0
Cubicle | HV-4 | 면 | 1 | 0 | 0 | 0 | 0 | 0 | 0 | 0 | 0
Cubicle | LV-1 | 면 | 1 | 0 | 0 | 0 | 0 | 0 | 0 | 0 | 0
Cubicle | LV-2 | 면 | 1 | 0 | 0 | 0 | 0 | 0 | 0 | 0 | 0
Cubicle | LV-3 | 면 | 1 | 0 | 0 | 0 | 0 | 0 | 0 | 0 | 0
Cubicle | LV-4 | 면 | 1 | 0 | 0 | 0 | 0 | 0 | 0 | 0 | 0
Cubicle | LV-R | 면 | 1 | 0 | 0 | 0 | 0 | 0 | 0 | 0 | 0
Cubicle | TR-1 | 면 | 1 | 0 | 0 | 0 | 0 | 0 | 0 | 0 | 0
Cubicle | TR-2 | 면 | 1 | 0 | 0 | 0 | 0 | 0 | 0 | 0 | 0
설치및 시운전비 | Cubicle | 식 | 1 | 0 | 0 | 0 | 0 | 0 | 0 | 0 | 0
[ 배관 부속재 ] | 전선관의 15 % | 식 | 1 | 0 | 0 | 0 | 0 | 0 | 0 | 0 | 0
[ 소모 잡자재 ] | 전선, 전선관의 2 % | 식 | 1 | 0 | 0 | 0 | 0 | 0 | 0 | 0 | 0
노 무 비 | 내선전공 | 인 | 20 | 0 | 0 | 0 | 0 | 0 | 0 | 0 | 0
노 무 비 | 저압케이블전공 | 인 | 60 | 0 | 0 | 0 | 0 | 0 | 0 | 0 | 0
노 무 비 | 플랜트전공 | 인 | 9 | 0 | 0 | 0 | 0 | 0 | 0 | 0 | 0
노 무 비 | 특고압케이블전공 | 인 | 12 | 0 | 0 | 0 | 0 | 0 | 0 | 0 | 0
노 무 비 | 배전전공 | 인 | 2 | 0 | 0 | 0 | 0 | 0 | 0 | 0 | 0
노 무 비 | 전기공사기사 | 인 | 21 | 0 | 0 | 0 | 0 | 0 | 0 | 0 | 0
노 무 비 | 보통인부 | 인 | 8 | 0 | 0 | 0 | 0 | 0 | 0 | 0 | 0
노 무 비 | 특별인부 | 인 | 4 | 0 | 0 | 0 | 0 | 0 | 0 | 0 | 0
노 무 비 | 기계공 | 인 | 2 | 0 | 0 | 0 | 0 | 0 | 0 | 0 | 0
[ 공 구 손 료 ] | 노무비의 3 % | 식 | 1 | 0 | 0 | 0 | 0 | 0 | 0 | 0 | 0
소 계 |  |  |  |  | 0 |  | 0 |  | 0 | 0 | 0
02. 전력간선 및 동력공사
강제전선관 | 아연도 28 mm | M | 504 | 0 | 0 | 0 | 0 | 0 | 0 | 0 | 0
강제전선관 | 아연도 36 mm | M | 225 | 0 | 0 | 0 | 0 | 0 | 0 | 0 | 0
강제전선관 | 아연도 54 mm | M | 86 | 0 | 0 | 0 | 0 | 0 | 0 | 0 | 0
강제전선관(노출) | 아연도 28 mm | M | 122 | 0 | 0 | 0 | 0 | 0 | 0 | 0 | 0
강제전선관(노출) | 아연도 36 mm | M | 182 | 0 | 0 | 0 | 0 | 0 | 0 | 0 | 0
강제전선관(노출) | 아연도 42 mm | M | 4 | 0 | 0 | 0 | 0 | 0 | 0 | 0 | 0
강제전선관(노출) | 아연도 54 mm | M | 79 | 0 | 0 | 0 | 0 | 0 | 0 | 0 | 0
강제전선관(노출) | 아연도 70 mm | M | 39 | 0 | 0 | 0 | 0 | 0 | 0 | 0 | 0
경질비닐전선관 | HI 16 mm | M | 1164 | 0 | 0 | 0 | 0 | 0 | 0 | 0 | 0
경질비닐전선관 | HI 22 mm | M | 365 | 0 | 0 | 0 | 0 | 0 | 0 | 0 | 0
경질비닐전선관 | HI 36 mm | M | 13 | 0 | 0 | 0 | 0 | 0 | 0 | 0 | 0
경질비닐전선관 | HI 42 mm | M | 5 | 0 | 0 | 0 | 0 | 0 | 0 | 0 | 0
1종금속제가요전선관 | 28 mm 일반-방수 | M | 46 | 0 | 0 | 0 | 0 | 0 | 0 | 0 | 0
1종금속제가요전선관 | 36 mm 일반-방수 | M | 22 | 0 | 0 | 0 | 0 | 0 | 0 | 0 | 0
1종금속제가요전선관 | 54 mm 일반-방수 | M | 6 | 0 | 0 | 0 | 0 | 0 | 0 | 0 | 0
1종금속제가요전선관 | 70 mm 일반-방수 | M | 4 | 0 | 0 | 0 | 0 | 0 | 0 | 0 | 0
1종금속제가요전선관 | 커넥터, 28 mm 일반-방수 | EA | 84 | 0 | 0 | 0 | 0 | 0 | 0 | 0 | 0
1종금속제가요전선관 | 커넥터, 36 mm 일반-방수 | EA | 40 | 0 | 0 | 0 | 0 | 0 | 0 | 0 | 0
1종금속제가요전선관 | 커넥터, 54 mm 일반-방수 | EA | 12 | 0 | 0 | 0 | 0 | 0 | 0 | 0 | 0
1종금속제가요전선관 | 커넥터, 70 mm 일반-방수 | EA | 8 | 0 | 0 | 0 | 0 | 0 | 0 | 0 | 0
강재전선관용 부품 | 노말밴드, 아연도 28 mm | EA | 100 | 0 | 0 | 0 | 0 | 0 | 0 | 0 | 0
강재전선관용 부품 | 노말밴드, 아연도 36 mm | EA | 85 | 0 | 0 | 0 | 0 | 0 | 0 | 0 | 0
강재전선관용 부품 | 노말밴드, 아연도 54 mm | EA | 47 | 0 | 0 | 0 | 0 | 0 | 0 | 0 | 0
강재전선관용 부품 | 노말밴드, 아연도 70 mm | EA | 5 | 0 | 0 | 0 | 0 | 0 | 0 | 0 | 0
경질비닐전선관용 부품 | 노말밴드, 36 mm | EA | 2 | 0 | 0 | 0 | 0 | 0 | 0 | 0 | 0
경질비닐전선관용 부품 | 노말밴드, 42 mm | EA | 1 | 0 | 0 | 0 | 0 | 0 | 0 | 0 | 0
아우트렛박스 | 중형4각 54㎜ | EA | 164 | 0 | 0 | 0 | 0 | 0 | 0 | 0 | 0
아우트렛박스 커버 | 커버, 4각, 평형 | EA | 164 | 0 | 0 | 0 | 0 | 0 | 0 | 0 | 0
풀박스 | 150×150×100 | EA | 2 | 0 | 0 | 0 | 0 | 0 | 0 | 0 | 0
풀박스 | 200×200×100 | EA | 18 | 0 | 0 | 0 | 0 | 0 | 0 | 0 | 0
풀박스 | 300×300×200 | EA | 1 | 0 | 0 | 0 | 0 | 0 | 0 | 0 | 0
케이블트레이 | STRAIGHT,St W300x100Hx2.3t | M | 453 | 0 | 0 | 0 | 0 | 0 | 0 | 0 | 0
케이블트레이 | STRAIGHT,St W600x100Hx2.3t | M | 63 | 0 | 0 | 0 | 0 | 0 | 0 | 0 | 0
케이블트레이부속품 | H. ELBOW, St,W300x100Hx2.3t | EA | 10 | 0 | 0 | 0 | 0 | 0 | 0 | 0 | 0
케이블트레이부속품 | H. ELBOW, St,W600x100Hx2.3t | EA | 1 | 0 | 0 | 0 | 0 | 0 | 0 | 0 | 0
케이블트레이부속품 | V. ELBOW, St,W300x100Hx2.3t | EA | 9 | 0 | 0 | 0 | 0 | 0 | 0 | 0 | 0
케이블트레이부속품 | V. ELBOW, St,W600x100Hx2.3t | EA | 4 | 0 | 0 | 0 | 0 | 0 | 0 | 0 | 0
케이블트레이부속품 | H. TEE, St, W300x100Hx2.3t | EA | 16 | 0 | 0 | 0 | 0 | 0 | 0 | 0 | 0
케이블트레이부속품 | H. TEE, St, W600x100Hx2.3t | EA | 4 | 0 | 0 | 0 | 0 | 0 | 0 | 0 | 0
케이블트레이부속품 | REDUCER, St, W600x100Hx2.3t | EA | 2 | 0 | 0 | 0 | 0 | 0 | 0 | 0 | 0
케이블트레이부속품 | JOINT CONNEC.아연도100Hx2.3 | EA | 602 | 0 | 0 | 0 | 0 | 0 | 0 | 0 | 0
케이블트레이부속품 | SHANK BOLT & NUT, 아연도 | EA | 6020 | 0 | 0 | 0 | 0 | 0 | 0 | 0 | 0
케이블트레이부속품 | BONDING JUMPER, 22㎟ | EA | 314 | 0 | 0 | 0 | 0 | 0 | 0 | 0 | 0
Cable Tray지지금구 | W:300-1단 | 개소 | 283 | 0 | 0 | 0 | 0 | 0 | 0 | 0 | 0
Cable Tray지지금구 | W:600-1단 | 개소 | 17 | 0 | 0 | 0 | 0 | 0 | 0 | 0 | 0
Cable Tray지지금구(EPS) | W:600 | 개소 | 22 | 0 | 0 | 0 | 0 | 0 | 0 | 0 | 0
전선관지지행가 | 28c | 개소 | 6 | 0 | 0 | 0 | 0 | 0 | 0 | 0 | 0
전선관지지행가 | 36c | 개소 | 2 | 0 | 0 | 0 | 0 | 0 | 0 | 0 | 0
전선관지지행가 | 54c | 개소 | 9 | 0 | 0 | 0 | 0 | 0 | 0 | 0 | 0
전선관지지행가 | 70c | 개소 | 2 | 0 | 0 | 0 | 0 | 0 | 0 | 0 | 0
전선관지지행가 | W:200-1단 | 개소 | 1 | 0 | 0 | 0 | 0 | 0 | 0 | 0 | 0
전선관지지행가 | W:300-1단 | 개소 | 1 | 0 | 0 | 0 | 0 | 0 | 0 | 0 | 0
전선관지지행가 | W:400-1단 | 개소 | 1 | 0 | 0 | 0 | 0 | 0 | 0 | 0 | 0
동력배관지지가대 | 28C | 식 | 2 | 0 | 0 | 0 | 0 | 0 | 0 | 0 | 0
동력배관지지가대 | 36C | 식 | 1 | 0 | 0 | 0 | 0 | 0 | 0 | 0 | 0
동력배관지지가대 | 70C | 식 | 4 | 0 | 0 | 0 | 0 | 0 | 0 | 0 | 0
폴리에틸렌 난연케이블 | 0.6/1kv F-CV 1C×50㎟ | M | 634 | 0 | 0 | 0 | 0 | 0 | 0 | 0 | 0
폴리에틸렌 난연케이블 | 0.6/1kv F-CV 1C×70㎟ | M | 80 | 0 | 0 | 0 | 0 | 0 | 0 | 0 | 0
폴리에틸렌 난연케이블 | 0.6/1kv F-CV 1C×95㎟ | M | 207 | 0 | 0 | 0 | 0 | 0 | 0 | 0 | 0
폴리에틸렌 난연케이블 | 0.6/1kv F-CV 1C×120㎟ | M | 318 | 0 | 0 | 0 | 0 | 0 | 0 | 0 | 0
폴리에틸렌 난연케이블 | 0.6/1kv F-CV 1C×150㎟ | M | 668 | 0 | 0 | 0 | 0 | 0 | 0 | 0 | 0
폴리에틸렌 난연케이블 | 0.6/1kv F-CV 2C×4㎟ | M | 149 | 0 | 0 | 0 | 0 | 0 | 0 | 0 | 0
폴리에틸렌 난연케이블 | 0.6/1kv F-CV 3C×4㎟ | M | 56 | 0 | 0 | 0 | 0 | 0 | 0 | 0 | 0
폴리에틸렌 난연케이블 | 0.6/1kv F-CV 3C×6㎟ | M | 342 | 0 | 0 | 0 | 0 | 0 | 0 | 0 | 0
폴리에틸렌 난연케이블 | 0.6/1kv F-CV 4C×4㎟ | M | 27 | 0 | 0 | 0 | 0 | 0 | 0 | 0 | 0
폴리에틸렌 난연케이블 | 0.6/1kv F-CV 4C×6㎟ | M | 1272 | 0 | 0 | 0 | 0 | 0 | 0 | 0 | 0
폴리에틸렌 난연케이블 | 0.6/1kv F-CV 4C×16㎟ | M | 1495 | 0 | 0 | 0 | 0 | 0 | 0 | 0 | 0
폴리에틸렌 난연케이블 | 0.6/1kv F-CV 4C×25㎟ | M | 480 | 0 | 0 | 0 | 0 | 0 | 0 | 0 | 0
폴리에틸렌 난연케이블 | 0.6/1kv F-CV 4C×35㎟ | M | 416 | 0 | 0 | 0 | 0 | 0 | 0 | 0 | 0
소방용내화전선(F-FR-8) | 1C×120㎟ | M | 128 | 0 | 0 | 0 | 0 | 0 | 0 | 0 | 0
소방용내화전선(F-FR-8) | 2C×10㎟ | M | 59 | 0 | 0 | 0 | 0 | 0 | 0 | 0 | 0
소방용내화전선(F-FR-8) | 3C×6㎟ | M | 40 | 0 | 0 | 0 | 0 | 0 | 0 | 0 | 0
소방용내화전선(F-FR-8) | 3C×50㎟ | M | 361 | 0 | 0 | 0 | 0 | 0 | 0 | 0 | 0
소방용내화전선(F-FR-8) | 4C×16㎟ | M | 17 | 0 | 0 | 0 | 0 | 0 | 0 | 0 | 0
450/750V 내열비닐절연전선 | HIV 4sq (2.25mm)-단선 | M | 3939 | 0 | 0 | 0 | 0 | 0 | 0 | 0 | 0
접지용비닐절연전선(F-GV) | 4㎟ | M | 97 | 0 | 0 | 0 | 0 | 0 | 0 | 0 | 0
접지용비닐절연전선(F-GV) | 6㎟ | M | 706 | 0 | 0 | 0 | 0 | 0 | 0 | 0 | 0
접지용비닐절연전선(F-GV) | 10㎟ | M | 14 | 0 | 0 | 0 | 0 | 0 | 0 | 0 | 0
접지용비닐절연전선(F-GV) | 16㎟ | M | 658 | 0 | 0 | 0 | 0 | 0 | 0 | 0 | 0
접지용비닐절연전선(F-GV) | 25㎟ | M | 679 | 0 | 0 | 0 | 0 | 0 | 0 | 0 | 0
접지용비닐절연전선(F-GV) | 35㎟ | M | 6 | 0 | 0 | 0 | 0 | 0 | 0 | 0 | 0
접지용비닐절연전선(F-GV) | 70㎟ | M | 71 | 0 | 0 | 0 | 0 | 0 | 0 | 0 | 0
러그단자(IEC 90) | 동관단자 1 HOLE 16 ㎟ | EA | 478 | 0 | 0 | 0 | 0 | 0 | 0 | 0 | 0
러그단자(IEC 90) | 동관단자 1 HOLE 25 ㎟ | EA | 126 | 0 | 0 | 0 | 0 | 0 | 0 | 0 | 0
러그단자(IEC 90) | 동관단자 1 HOLE 35 ㎟ | EA | 146 | 0 | 0 | 0 | 0 | 0 | 0 | 0 | 0
러그단자(IEC 90) | 동관단자 1 HOLE 50 ㎟ | EA | 96 | 0 | 0 | 0 | 0 | 0 | 0 | 0 | 0
러그단자(IEC 90) | 동관단자 1 HOLE 70 ㎟ | EA | 8 | 0 | 0 | 0 | 0 | 0 | 0 | 0 | 0
러그단자(IEC 90) | 동관단자 1 HOLE 95 ㎟ | EA | 8 | 0 | 0 | 0 | 0 | 0 | 0 | 0 | 0
러그단자(IEC 90) | 동관단자 1 HOLE 120 ㎟ | EA | 32 | 0 | 0 | 0 | 0 | 0 | 0 | 0 | 0
러그단자(IEC 90) | 동관단자 1 HOLE 150 ㎟ | EA | 32 | 0 | 0 | 0 | 0 | 0 | 0 | 0 | 0
FIRE STOP | W300xH100 | 개소 | 18 | 0 | 0 | 0 | 0 | 0 | 0 | 0 | 0
FIRE STOP | W600xH100 | 개소 | 10 | 0 | 0 | 0 | 0 | 0 | 0 | 0 | 0
MCCB BOX | 2P 50/20A,SUS외함 | EA | 1 | 0 | 0 | 0 | 0 | 0 | 0 | 0 | 0
MCCB BOX | 4P 100/75A,SUS외함 | EA | 6 | 0 | 0 | 0 | 0 | 0 | 0 | 0 | 0
MCCB BOX | 4P 50/30A,SUS외함 | EA | 26 | 0 | 0 | 0 | 0 | 0 | 0 | 0 | 0
MCCB BOX | 4P 50/50A,SUS외함 | EA | 19 | 0 | 0 | 0 | 0 | 0 | 0 | 0 | 0
MCC 반 | MCC-A | 면 | 1 | 0 | 0 | 0 | 0 | 0 | 0 | 0 | 0
MCC 반 | MCC-F | 면 | 1 | 0 | 0 | 0 | 0 | 0 | 0 | 0 | 0
분전반 | L-1A~1E | 면 | 5 | 0 | 0 | 0 | 0 | 0 | 0 | 0 | 0
분전반 | L-1F,1G | 면 | 2 | 0 | 0 | 0 | 0 | 0 | 0 | 0 | 0
분전반 | L-2A,2B | 면 | 2 | 0 | 0 | 0 | 0 | 0 | 0 | 0 | 0
분전반 | L-2C~2H | 면 | 6 | 0 | 0 | 0 | 0 | 0 | 0 | 0 | 0
분전반 | L-2I,2J | 면 | 2 | 0 | 0 | 0 | 0 | 0 | 0 | 0 | 0
분전반 | L-3A | 면 | 1 | 0 | 0 | 0 | 0 | 0 | 0 | 0 | 0
분전반 | L-3B,3C | 면 | 2 | 0 | 0 | 0 | 0 | 0 | 0 | 0 | 0
분전반 | L-3D,3F,3G | 면 | 3 | 0 | 0 | 0 | 0 | 0 | 0 | 0 | 0
분전반 | L-3E | 면 | 1 | 0 | 0 | 0 | 0 | 0 | 0 | 0 | 0
분전반 | L-4A | 면 | 1 | 0 | 0 | 0 | 0 | 0 | 0 | 0 | 0
분전반 | L-4B | 면 | 1 | 0 | 0 | 0 | 0 | 0 | 0 | 0 | 0
분전반 | L-4C,4D,4E | 면 | 3 | 0 | 0 | 0 | 0 | 0 | 0 | 0 | 0
분전반 | L-5A,6A | 면 | 2 | 0 | 0 | 0 | 0 | 0 | 0 | 0 | 0
분전반 | L-5B~5F | 면 | 5 | 0 | 0 | 0 | 0 | 0 | 0 | 0 | 0
분전반 | L-6B~6F | 면 | 5 | 0 | 0 | 0 | 0 | 0 | 0 | 0 | 0
분전반 | L-7A | 면 | 1 | 0 | 0 | 0 | 0 | 0 | 0 | 0 | 0
분전반 | L-7B,7E | 면 | 2 | 0 | 0 | 0 | 0 | 0 | 0 | 0 | 0
분전반 | L-7C | 면 | 1 | 0 | 0 | 0 | 0 | 0 | 0 | 0 | 0
분전반 | L-7D | 면 | 1 | 0 | 0 | 0 | 0 | 0 | 0 | 0 | 0
분전반 | L-8A,8B | 면 | 2 | 0 | 0 | 0 | 0 | 0 | 0 | 0 | 0
분전반 | L-8C,8D | 면 | 2 | 0 | 0 | 0 | 0 | 0 | 0 | 0 | 0
분전반 | L-E | 면 | 1 | 0 | 0 | 0 | 0 | 0 | 0 | 0 | 0
분전반 | L-MDF | 면 | 1 | 0 | 0 | 0 | 0 | 0 | 0 | 0 | 0
분전반 | LM-1 | 면 | 1 | 0 | 0 | 0 | 0 | 0 | 0 | 0 | 0
분전반 | LM-2 | 면 | 1 | 0 | 0 | 0 | 0 | 0 | 0 | 0 | 0
분전반 | LM-3 | 면 | 1 | 0 | 0 | 0 | 0 | 0 | 0 | 0 | 0
분전반 | LM-4 | 면 | 1 | 0 | 0 | 0 | 0 | 0 | 0 | 0 | 0
분전반 | LM-5 | 면 | 1 | 0 | 0 | 0 | 0 | 0 | 0 | 0 | 0
분전반 | LM-6 | 면 | 1 | 0 | 0 | 0 | 0 | 0 | 0 | 0 | 0
분전반 | LM-7 | 면 | 1 | 0 | 0 | 0 | 0 | 0 | 0 | 0 | 0
분전반 | LM-8 | 면 | 1 | 0 | 0 | 0 | 0 | 0 | 0 | 0 | 0
분전반 | P-E | 면 | 1 | 0 | 0 | 0 | 0 | 0 | 0 | 0 | 0
[ 배관 부속재 ] | 전선관의 15 % | 식 | 1 | 0 | 0 | 0 | 0 | 0 | 0 | 0 | 0
[ 소모 잡자재 ] | 전선, 전선관의 2 % | 식 | 1 | 0 | 0 | 0 | 0 | 0 | 0 | 0 | 0
노 무 비 | 내선전공 | 인 | 456 | 0 | 0 | 0 | 0 | 0 | 0 | 0 | 0
노 무 비 | 저압케이블전공 | 인 | 326 | 0 | 0 | 0 | 0 | 0 | 0 | 0 | 0
[ 공 구 손 료 ] | 노무비의 3 % | 식 | 1 | 0 | 0 | 0 | 0 | 0 | 0 | 0 | 0
소 계 |  |  |  |  | 0 |  | 0 |  | 0 | 0 | 0
03. 전 등 공 사
경질비닐전선관 | HI 16 mm | M | 4823 | 0 | 0 | 0 | 0 | 0 | 0 | 0 | 0
경질비닐전선관 | HI 22 mm | M | 2253 | 0 | 0 | 0 | 0 | 0 | 0 | 0 | 0
파상형 폴리에틸렌 전선관 | 30㎜ | M | 57 | 0 | 0 | 0 | 0 | 0 | 0 | 0 | 0
파상형 폴리에틸렌 전선관 | 50㎜ | M | 106 | 0 | 0 | 0 | 0 | 0 | 0 | 0 | 0
1종금속제가요전선관 | 16 mm 일반-비방수 | M | 2224 | 0 | 0 | 0 | 0 | 0 | 0 | 0 | 0
1종금속제가요전선관 | 커넥터, 16 mm 일반-비방수 | EA | 2690 | 0 | 0 | 0 | 0 | 0 | 0 | 0 | 0
아우트렛박스 | 8각 54㎜ | EA | 1319 | 0 | 0 | 0 | 0 | 0 | 0 | 0 | 0
아우트렛박스 | 중형4각 54㎜ | EA | 188 | 0 | 0 | 0 | 0 | 0 | 0 | 0 | 0
스위치박스 | 1 개용 54 mm | EA | 96 | 0 | 0 | 0 | 0 | 0 | 0 | 0 | 0
스위치박스 | 2 개용 54 mm | EA | 57 | 0 | 0 | 0 | 0 | 0 | 0 | 0 | 0
아우트렛박스 커버 | 커버, 8각, 평형 | EA | 1248 | 0 | 0 | 0 | 0 | 0 | 0 | 0 | 0
아우트렛박스 커버 | 커버, 4각, 평형 | EA | 109 | 0 | 0 | 0 | 0 | 0 | 0 | 0 | 0
레이스웨이 | BODY, 70 x 40 | M | 109 | 0 | 0 | 0 | 0 | 0 | 0 | 0 | 0
레이스웨이 | COVER, 70 x 40 | M | 109 | 0 | 0 | 0 | 0 | 0 | 0 | 0 | 0
레이스웨이 | JOINER, 70 x 40 | EA | 35 | 0 | 0 | 0 | 0 | 0 | 0 | 0 | 0
레이스웨이 | END CAP, 70 x 40 | EA | 15 | 0 | 0 | 0 | 0 | 0 | 0 | 0 | 0
레이스웨이 | A형 HANGER, 70 x 40 | EA | 69 | 0 | 0 | 0 | 0 | 0 | 0 | 0 | 0
레이스웨이 | 기구용금구, 70 x 40 | EA | 74 | 0 | 0 | 0 | 0 | 0 | 0 | 0 | 0
셋트앵커 | M8×L150mm | EA | 69 | 0 | 0 | 0 | 0 | 0 | 0 | 0 | 0
전산볼트 | 탄소강, M10x1000mm | EA | 69 | 0 | 0 | 0 | 0 | 0 | 0 | 0 | 0
450/750V 내열비닐절연전선 | HIV 4sq (2.25mm)-단선 | M | 33184 | 0 | 0 | 0 | 0 | 0 | 0 | 0 | 0
접지용비닐절연전선(F-GV) | 6㎟ | M | 208 | 0 | 0 | 0 | 0 | 0 | 0 | 0 | 0
폴리에틸렌 난연케이블 | 0.6/1kv F-CV 2C×6㎟ | M | 311 | 0 | 0 | 0 | 0 | 0 | 0 | 0 | 0
와이드 스위치 | SUPPER WIDE,15A,250V 1로1구 | EA | 21 | 0 | 0 | 0 | 0 | 0 | 0 | 0 | 0
와이드 스위치 | SUPPER WIDE,15A,250V 1로2구 | EA | 9 | 0 | 0 | 0 | 0 | 0 | 0 | 0 | 0
와이드 스위치 | SUPPER WIDE,15A,250V 1로3구 | EA | 24 | 0 | 0 | 0 | 0 | 0 | 0 | 0 | 0
와이드 스위치 | SUPPER WIDE,15A,250V 1로4구 | EA | 34 | 0 | 0 | 0 | 0 | 0 | 0 | 0 | 0
와이드 스위치 | SUPPER WIDE,15A,250V 1로5구 | EA | 11 | 0 | 0 | 0 | 0 | 0 | 0 | 0 | 0
와이드 스위치 | SUPPER WIDE,15A,250V 1로6구 | EA | 12 | 0 | 0 | 0 | 0 | 0 | 0 | 0 | 0
와이드 스위치 | SUPPER WIDE,15A,250V 3로1구 | EA | 6 | 0 | 0 | 0 | 0 | 0 | 0 | 0 | 0
와이드 스위치 | SUPPER WIDE,15A,250V 3로2구 | EA | 17 | 0 | 0 | 0 | 0 | 0 | 0 | 0 | 0
콘센트 | 매입-접지형, 15A 250V 1구 | EA | 19 | 0 | 0 | 0 | 0 | 0 | 0 | 0 | 0
등기구보강대 | 스프링형M바표준(1.5m) | EA | 919 | 0 | 0 | 0 | 0 | 0 | 0 | 0 | 0
외등기초(매입) | 3m~6m미만(W/접지봉) | 식 | 5 | 0 | 0 | 0 | 0 | 0 | 0 | 0 | 0
WARNING TAPE(강전용) | 200 x 250 | M | 130 | 0 | 0 | 0 | 0 | 0 | 0 | 0 | 0
터파기(백호우80%,인력20%) | 보통토사 | M3 | 23.4 | 0 | 0 | 0 | 0 | 0 | 0 | 0 | 0
되메우기(백호우80%,인력20%) | 보통토사 | M3 | 23.4 | 0 | 0 | 0 | 0 | 0 | 0 | 0 | 0
옥외보안등 | MHL 1/175W | SET | 5 | 0 | 0 | 0 | 0 | 0 | 0 | 0 | 0
조명기구 | TYPE-FA | EA | 891 | 0 | 0 | 0 | 0 | 0 | 0 | 0 | 0
조명기구 | TYPE-FB | EA | 34 | 0 | 0 | 0 | 0 | 0 | 0 | 0 | 0
조명기구 | TYPE-FBA | EA | 3 | 0 | 0 | 0 | 0 | 0 | 0 | 0 | 0
조명기구 | TYPE-FC | EA | 22 | 0 | 0 | 0 | 0 | 0 | 0 | 0 | 0
조명기구 | TYPE-FCA | EA | 5 | 0 | 0 | 0 | 0 | 0 | 0 | 0 | 0
조명기구 | TYPE-FD | EA | 20 | 0 | 0 | 0 | 0 | 0 | 0 | 0 | 0
조명기구 | TYPE-FDA | EA | 18 | 0 | 0 | 0 | 0 | 0 | 0 | 0 | 0
조명기구 | TYPE-FE | EA | 28 | 0 | 0 | 0 | 0 | 0 | 0 | 0 | 0
조명기구 | TYPE-FF | EA | 32 | 0 | 0 | 0 | 0 | 0 | 0 | 0 | 0
조명기구 | TYPE-FG | EA | 273 | 0 | 0 | 0 | 0 | 0 | 0 | 0 | 0
조명기구 | TYPE-IA | EA | 148 | 0 | 0 | 0 | 0 | 0 | 0 | 0 | 0
조명기구 | TYPE-IB | EA | 31 | 0 | 0 | 0 | 0 | 0 | 0 | 0 | 0
조명기구 | TYPE-IC | EA | 15 | 0 | 0 | 0 | 0 | 0 | 0 | 0 | 0
조명기구 | TYPE-ID | EA | 3 | 0 | 0 | 0 | 0 | 0 | 0 | 0 | 0
조명기구 | TYPE-IE | EA | 11 | 0 | 0 | 0 | 0 | 0 | 0 | 0 | 0
조명기구 | TYPE-MA | EA | 4 | 0 | 0 | 0 | 0 | 0 | 0 | 0 | 0
[ 배관 부속재 ] | 전선관의 15 % | 식 | 1 | 0 | 0 | 0 | 0 | 0 | 0 | 0 | 0
[ 소모 잡자재 ] | 전선, 전선관의 2 % | 식 | 1 | 0 | 0 | 0 | 0 | 0 | 0 | 0 | 0
노 무 비 | 내선전공 | 인 | 998 | 0 | 0 | 0 | 0 | 0 | 0 | 0 | 0
노 무 비 | 저압케이블전공 | 인 | 5 | 0 | 0 | 0 | 0 | 0 | 0 | 0 | 0
노 무 비 | 배전전공 | 인 | 1 | 0 | 0 | 0 | 0 | 0 | 0 | 0 | 0
노 무 비 | 보통인부 | 인 | 3 | 0 | 0 | 0 | 0 | 0 | 0 | 0 | 0
[ 공 구 손 료 ] | 노무비의 3 % | 식 | 1 | 0 | 0 | 0 | 0 | 0 | 0 | 0 | 0
소 계 |  |  |  |  | 0 |  | 0 |  | 0 | 0 | 0
04. 전 열 공 사
경질비닐전선관 | HI 16 mm | M | 3518 | 0 | 0 | 0 | 0 | 0 | 0 | 0 | 0
경질비닐전선관 | HI 22 mm | M | 1367 | 0 | 0 | 0 | 0 | 0 | 0 | 0 | 0
아우트렛박스 | 8각 54㎜ | EA | 8 | 0 | 0 | 0 | 0 | 0 | 0 | 0 | 0
아우트렛박스 | 중형4각 54㎜ | EA | 240 | 0 | 0 | 0 | 0 | 0 | 0 | 0 | 0
스위치박스 | 1 개용 54 mm | EA | 264 | 0 | 0 | 0 | 0 | 0 | 0 | 0 | 0
스위치박스 | 2 개용 54 mm | EA | 170 | 0 | 0 | 0 | 0 | 0 | 0 | 0 | 0
아우트렛박스 커버 | 커버, 8각, 평형 | EA | 8 | 0 | 0 | 0 | 0 | 0 | 0 | 0 | 0
아우트렛박스 커버 | 커버, 4각, 평형 | EA | 240 | 0 | 0 | 0 | 0 | 0 | 0 | 0 | 0
아우트렛박스 커버 | 커버, 4각,2개용S/W (오목) | EA | 170 | 0 | 0 | 0 | 0 | 0 | 0 | 0 | 0
450/750V 내열비닐절연전선 | HIV 4sq (2.25mm)-단선 | M | 15646 | 0 | 0 | 0 | 0 | 0 | 0 | 0 | 0
콘센트 | 매입-접지형, 15A 250V 2구 | EA | 418 | 0 | 0 | 0 | 0 | 0 | 0 | 0 | 0
방우콘센트 | 매입-접지형, 15A 250V 2구 | EA | 16 | 0 | 0 | 0 | 0 | 0 | 0 | 0 | 0
와이어콘넥터 | 5.5 ㎟ x 2가닥 | EA | 462 | 0 | 0 | 0 | 0 | 0 | 0 | 0 | 0
[ 배관 부속재 ] | 전선관의 15 % | 식 | 1 | 0 | 0 | 0 | 0 | 0 | 0 | 0 | 0
[ 소모 잡자재 ] | 전선, 전선관의 2 % | 식 | 1 | 0 | 0 | 0 | 0 | 0 | 0 | 0 | 0
노 무 비 | 내선전공 | 인 | 382 | 0 | 0 | 0 | 0 | 0 | 0 | 0 | 0
[ 공 구 손 료 ] | 노무비의 3 % | 식 | 1 | 0 | 0 | 0 | 0 | 0 | 0 | 0 | 0
소 계 |  |  |  |  | 0 |  | 0 |  | 0 | 0 | 0
05. 접지 및 피뢰침설비공사
경질비닐전선관 | HI 22 mm | M | 33 | 0 | 0 | 0 | 0 | 0 | 0 | 0 | 0
경질비닐전선관 | HI 28 mm | M | 220 | 0 | 0 | 0 | 0 | 0 | 0 | 0 | 0
경질비닐전선관 | HI 36 mm | M | 36 | 0 | 0 | 0 | 0 | 0 | 0 | 0 | 0
경질비닐전선관용 부품 | 노말밴드, 28 mm | EA | 24 | 0 | 0 | 0 | 0 | 0 | 0 | 0 | 0
경질비닐전선관용 부품 | 노말밴드, 36 mm | EA | 5 | 0 | 0 | 0 | 0 | 0 | 0 | 0 | 0
접지용비닐절연전선(F-GV) | 16㎟ | M | 36 | 0 | 0 | 0 | 0 | 0 | 0 | 0 | 0
접지용비닐절연전선(F-GV) | 70㎟ | M | 290 | 0 | 0 | 0 | 0 | 0 | 0 | 0 | 0
접지용비닐절연전선(F-GV) | 120㎟ | M | 41 | 0 | 0 | 0 | 0 | 0 | 0 | 0 | 0
전기용 연동연선(BC) | 70㎟ | M | 404 | 0 | 0 | 0 | 0 | 0 | 0 | 0 | 0
접지봉 | 18Φ×2400 mm | EA | 2 | 0 | 0 | 0 | 0 | 0 | 0 | 0 | 0
탄소접지봉 | G-2(260x1000) | EA | 8 | 0 | 0 | 0 | 0 | 0 | 0 | 0 | 0
탄소탈(탄소접지 저감제) | CG-TAR(20kg) | EA | 8 | 0 | 0 | 0 | 0 | 0 | 0 | 0 | 0
접지봉 콘넥터 | 일반형 Φ19 | EA | 2 | 0 | 0 | 0 | 0 | 0 | 0 | 0 | 0
접지콘넥타(IEC 90) | 70sq | EA | 8 | 0 | 0 | 0 | 0 | 0 | 0 | 0 | 0
동피뢰침 | 동피뢰침(대), 14×485mm | EA | 1 | 0 | 0 | 0 | 0 | 0 | 0 | 0 | 0
피뢰침지지대 | 5M | SET | 1 | 0 | 0 | 0 | 0 | 0 | 0 | 0 | 0
접지단자함 | 9회로 | 식 | 1 | 0 | 0 | 0 | 0 | 0 | 0 | 0 | 0
수평도체 | 동봉 10㎜ | M | 198.2 | 0 | 0 | 0 | 0 | 0 | 0 | 0 | 0
수평도체 지지금구 | 동봉 10㎜ | 개소 | 97 | 0 | 0 | 0 | 0 | 0 | 0 | 0 | 0
구조체 접속 | 철근 | 개소 | 11 | 0 | 0 | 0 | 0 | 0 | 0 | 0 | 0
CAD WELDING | "T" | 개소 | 10 | 0 | 0 | 0 | 0 | 0 | 0 | 0 | 0
CAD WELDING | "십자" | 개소 | 5 | 0 | 0 | 0 | 0 | 0 | 0 | 0 | 0
CAD WELDING | 철근 | 개소 | 18 | 0 | 0 | 0 | 0 | 0 | 0 | 0 | 0
압착단자(IEC 90) | R형동선 나압착 16 ㎟ | EA | 2 | 0 | 0 | 0 | 0 | 0 | 0 | 0 | 0
압착단자(IEC 90) | R형동선 나압착 70 ㎟ | EA | 17 | 0 | 0 | 0 | 0 | 0 | 0 | 0 | 0
압착단자(IEC 90) | R형동선 나압착 95 ㎟ | EA | 8 | 0 | 0 | 0 | 0 | 0 | 0 | 0 | 0
압착단자(IEC 90) | R형동선 나압착 120 ㎟ | EA | 2 | 0 | 0 | 0 | 0 | 0 | 0 | 0 | 0
압착슬리이브 | 동압착슬리브-C형 100㎟ | EA | 8 | 0 | 0 | 0 | 0 | 0 | 0 | 0 | 0
터파기(백호우80%,인력20%) | 보통토사 | M3 | 2.16 | 0 | 0 | 0 | 0 | 0 | 0 | 0 | 0
되메우기(백호우80%,인력20%) | 보통토사 | M3 | 2.16 | 0 | 0 | 0 | 0 | 0 | 0 | 0 | 0
[ 배관 부속재 ] | 전선관의 15 % | 식 | 1 | 0 | 0 | 0 | 0 | 0 | 0 | 0 | 0
[ 소모 잡자재 ] | 전선, 전선관의 2 % | 식 | 1 | 0 | 0 | 0 | 0 | 0 | 0 | 0 | 0
노 무 비 | 내선전공 | 인 | 21 | 0 | 0 | 0 | 0 | 0 | 0 | 0 | 0
노 무 비 | 저압케이블전공 | 인 | 3 | 0 | 0 | 0 | 0 | 0 | 0 | 0 | 0
노 무 비 | 배전전공 | 인 | 1 | 0 | 0 | 0 | 0 | 0 | 0 | 0 | 0
노 무 비 | 보통인부 | 인 | 1 | 0 | 0 | 0 | 0 | 0 | 0 | 0 | 0
[ 공 구 손 료 ] | 노무비의 3 % | 식 | 1 | 0 | 0 | 0 | 0 | 0 | 0 | 0 | 0
소 계 |  |  |  |  | 0 |  | 0 |  | 0 | 0 | 0
2. 통신설비공사 집계표
01 전화설비공사 |  | 식 | 1 |  | 0 |  | 0 |  | 0 |  | 0
02 TV설비공사 |  | 식 | 1 |  | 0 |  | 0 |  | 0 |  | 0
소 계 |  |  |  |  | 0 |  | 0 |  | 0 | 0 | 0
2. 통 신 공 사
01 전화설비공사
강제전선관(노출) | 아연도 16 mm | M | 112 | 0 | 0 | 0 | 0 | 0 | 0 | 0 | 0
강제전선관(노출) | 아연도 22 mm | M | 22 | 0 | 0 | 0 | 0 | 0 | 0 | 0 | 0
경질비닐전선관 | HI 16 mm | M | 1997 | 0 | 0 | 0 | 0 | 0 | 0 | 0 | 0
경질비닐전선관 | HI 22 mm | M | 40 | 0 | 0 | 0 | 0 | 0 | 0 | 0 | 0
경질비닐전선관 | HI 28 mm | M | 43 | 0 | 0 | 0 | 0 | 0 | 0 | 0 | 0
경질비닐전선관(지중) | HI 70 mm | M | 169 | 0 | 0 | 0 | 0 | 0 | 0 | 0 | 0
관로구방수 | D80 | 식 | 6 | 0 | 0 | 0 | 0 | 0 | 0 | 0 | 0
경질비닐전선관용 부품 | 노말밴드, 28 mm | EA | 7 | 0 | 0 | 0 | 0 | 0 | 0 | 0 | 0
경질비닐전선관용 부품 | 노말밴드, 70 mm | EA | 6 | 0 | 0 | 0 | 0 | 0 | 0 | 0 | 0
아우트렛박스 | 중형4각 54㎜ | EA | 89 | 0 | 0 | 0 | 0 | 0 | 0 | 0 | 0
아우트렛박스 | 특수 중형4각, 75㎜ | EA | 4 | 0 | 0 | 0 | 0 | 0 | 0 | 0 | 0
스위치박스 | 1 개용 54 mm | EA | 133 | 0 | 0 | 0 | 0 | 0 | 0 | 0 | 0
스위치박스 | 2 개용 54 mm | EA | 44 | 0 | 0 | 0 | 0 | 0 | 0 | 0 | 0
아우트렛박스 커버 | 커버, 4각, 평형 | EA | 89 | 0 | 0 | 0 | 0 | 0 | 0 | 0 | 0
아우트렛박스 커버 | 커버, 4각,2개용S/W (오목) | EA | 44 | 0 | 0 | 0 | 0 | 0 | 0 | 0 | 0
풀박스 | 100×100×100 | EA | 2 | 0 | 0 | 0 | 0 | 0 | 0 | 0 | 0
케이블트레이 | STRAIGHT,St W300x100Hx2.3t | M | 411 | 0 | 0 | 0 | 0 | 0 | 0 | 0 | 0
케이블트레이 | STRAIGHT,St W450x100Hx2.3t | M | 54 | 0 | 0 | 0 | 0 | 0 | 0 | 0 | 0
케이블트레이부속품 | H. ELBOW, St,W300x100Hx2.3t | EA | 13 | 0 | 0 | 0 | 0 | 0 | 0 | 0 | 0
케이블트레이부속품 | H. ELBOW, St,W450x100Hx2.3t | EA | 5 | 0 | 0 | 0 | 0 | 0 | 0 | 0 | 0
케이블트레이부속품 | V. ELBOW, St,W300x100Hx2.3t | EA | 1 | 0 | 0 | 0 | 0 | 0 | 0 | 0 | 0
케이블트레이부속품 | V. ELBOW, St,W450x100Hx2.3t | EA | 2 | 0 | 0 | 0 | 0 | 0 | 0 | 0 | 0
케이블트레이부속품 | H. TEE, St, W300x100Hx2.3t | EA | 8 | 0 | 0 | 0 | 0 | 0 | 0 | 0 | 0
케이블트레이부속품 | REDUCER, St, W450x100Hx2.3t | EA | 1 | 0 | 0 | 0 | 0 | 0 | 0 | 0 | 0
케이블트레이부속품 | JOINT CONNEC.아연도100Hx2.3 | EA | 432 | 0 | 0 | 0 | 0 | 0 | 0 | 0 | 0
케이블트레이부속품 | SHANK BOLT & NUT, 아연도 | EA | 4320 | 0 | 0 | 0 | 0 | 0 | 0 | 0 | 0
케이블트레이부속품 | BONDING JUMPER, 22㎟ | EA | 229 | 0 | 0 | 0 | 0 | 0 | 0 | 0 | 0
Cable Tray지지금구 | W:300-1단 | 개소 | 256 | 0 | 0 | 0 | 0 | 0 | 0 | 0 | 0
Cable Tray지지금구 | W:450-1단 | 개소 | 11 | 0 | 0 | 0 | 0 | 0 | 0 | 0 | 0
Cable Tray지지금구(EPS) | W:450 | 개소 | 22 | 0 | 0 | 0 | 0 | 0 | 0 | 0 | 0
전선관지지행가 | 16c | 개소 | 49 | 0 | 0 | 0 | 0 | 0 | 0 | 0 | 0
전선관지지행가 | 22c | 개소 | 9 | 0 | 0 | 0 | 0 | 0 | 0 | 0 | 0
접지용비닐절연전선(F-GV) | 6㎟ | M | 20 | 0 | 0 | 0 | 0 | 0 | 0 | 0 | 0
접지용비닐절연전선(F-GV) | 10㎟ | M | 65 | 0 | 0 | 0 | 0 | 0 | 0 | 0 | 0
접지용비닐절연전선(F-GV) | 16㎟ | M | 15 | 0 | 0 | 0 | 0 | 0 | 0 | 0 | 0
UTP 케이블 | Cat.5E 0.5mm 4P | M | 7898 | 0 | 0 | 0 | 0 | 0 | 0 | 0 | 0
UTP 케이블 | Cat.5E 0.5mm 25P | M | 1157 | 0 | 0 | 0 | 0 | 0 | 0 | 0 | 0
시내 쌍케이블(CPEV) | CPEV, 0.65 mm x 10 P | M | 105 | 0 | 0 | 0 | 0 | 0 | 0 | 0 | 0
모듈라짹 | 매입용, Cat.5 1구 | EA | 176 | 0 | 0 | 0 | 0 | 0 | 0 | 0 | 0
모듈라짹 | 매입용, Cat.5E 2구 | EA | 1 | 0 | 0 | 0 | 0 | 0 | 0 | 0 | 0
상호식인터폰 | 벽괘용 6회로 | 대 | 4 | 0 | 0 | 0 | 0 | 0 | 0 | 0 | 0
M.D.F | 국선300P,사선800P | SET | 1 | 0 | 0 | 0 | 0 | 0 | 0 | 0 | 0
I.D.F | 100P + 100P | 대 | 7 | 0 | 0 | 0 | 0 | 0 | 0 | 0 | 0
I.D.F | 150P + 150P | 대 | 1 | 0 | 0 | 0 | 0 | 0 | 0 | 0 | 0
접지단자함 | 2회로 | 식 | 1 | 0 | 0 | 0 | 0 | 0 | 0 | 0 | 0
WARNING TAPE(통신용) | 300 x 250 | M | 50 | 0 | 0 | 0 | 0 | 0 | 0 | 0 | 0
압착단자(IEC 90) | R형동선 나압착 16 ㎟ | EA | 2 | 0 | 0 | 0 | 0 | 0 | 0 | 0 | 0
핸드홀(수공3호) | 2000x1000x1400 | 식 | 1 | 0 | 0 | 0 | 0 | 0 | 0 | 0 | 0
터파기(백호우80%,인력20%) | 보통토사 | M3 | 30 | 0 | 0 | 0 | 0 | 0 | 0 | 0 | 0
되메우기(백호우80%,인력20%) | 보통토사 | M3 | 30 | 0 | 0 | 0 | 0 | 0 | 0 | 0 | 0
FIRE STOP | W300xH100 | 개소 | 13 | 0 | 0 | 0 | 0 | 0 | 0 | 0 | 0
FIRE STOP | W450xH100 | 개소 | 10 | 0 | 0 | 0 | 0 | 0 | 0 | 0 | 0
[ 배관 부속재 ] | 전선관의 15 % | 식 | 1 | 0 | 0 | 0 | 0 | 0 | 0 | 0 | 0
[ 소모 잡자재 ] | 전선, 전선관의 2 % | 식 | 1 | 0 | 0 | 0 | 0 | 0 | 0 | 0 | 0
노 무 비 | 내선전공 | 인 | 204 | 0 | 0 | 0 | 0 | 0 | 0 | 0 | 0
노 무 비 | 통신내선공 | 인 | 15 | 0 | 0 | 0 | 0 | 0 | 0 | 0 | 0
노 무 비 | 통신케이블공 | 인 | 114 | 0 | 0 | 0 | 0 | 0 | 0 | 0 | 0
노 무 비 | 보통인부 | 인 | 6 | 0 | 0 | 0 | 0 | 0 | 0 | 0 | 0
[ 공 구 손 료 ] | 노무비의 3 % | 식 | 1 | 0 | 0 | 0 | 0 | 0 | 0 | 0 | 0
소 계 |  |  |  |  | 0 |  | 0 |  | 0 | 0 | 0
02. TV설비공사
강제전선관(노출) | 아연도 16 mm | M | 651 | 0 | 0 | 0 | 0 | 0 | 0 | 0 | 0
경질비닐전선관 | HI 16 mm | M | 473 | 0 | 0 | 0 | 0 | 0 | 0 | 0 | 0
경질비닐전선관 | HI 28 mm | M | 68 | 0 | 0 | 0 | 0 | 0 | 0 | 0 | 0
경질비닐전선관 | HI 36 mm | M | 55 | 0 | 0 | 0 | 0 | 0 | 0 | 0 | 0
1종금속제가요전선관 | 28 mm 일반-비방수 | M | 16 | 0 | 0 | 0 | 0 | 0 | 0 | 0 | 0
1종금속제가요전선관 | 커넥터, 28 mm 일반-비방수 | EA | 30 | 0 | 0 | 0 | 0 | 0 | 0 | 0 | 0
강제전선관용 부품 | 위샤캡, 28 C | EA | 5 | 0 | 0 | 0 | 0 | 0 | 0 | 0 | 0
경질비닐전선관용 부품 | 노말밴드, 28 mm | EA | 16 | 0 | 0 | 0 | 0 | 0 | 0 | 0 | 0
경질비닐전선관용 부품 | 노말밴드, 36 mm | EA | 1 | 0 | 0 | 0 | 0 | 0 | 0 | 0 | 0
아우트렛박스 | 중형4각 54㎜ | EA | 50 | 0 | 0 | 0 | 0 | 0 | 0 | 0 | 0
스위치박스 | 1 개용 54 mm | EA | 51 | 0 | 0 | 0 | 0 | 0 | 0 | 0 | 0
스위치박스 | 2 개용 54 mm | EA | 5 | 0 | 0 | 0 | 0 | 0 | 0 | 0 | 0
아우트렛박스 커버 | 커버, 4각, 평형 | EA | 50 | 0 | 0 | 0 | 0 | 0 | 0 | 0 | 0
아우트렛박스 커버 | 커버, 4각,2개용S/W (오목) | EA | 5 | 0 | 0 | 0 | 0 | 0 | 0 | 0 | 0
풀박스 | 100×100×100 | EA | 1 | 0 | 0 | 0 | 0 | 0 | 0 | 0 | 0
450/750V 내열비닐절연전선 | HIV 4sq (2.25mm)-단선 | M | 193 | 0 | 0 | 0 | 0 | 0 | 0 | 0 | 0
접지용비닐절연전선(F-GV) | 6㎟ | M | 67 | 0 | 0 | 0 | 0 | 0 | 0 | 0 | 0
누설동축 케이블 | 삼중차폐, 5C-FBT | M | 2295 | 0 | 0 | 0 | 0 | 0 | 0 | 0 | 0
누설동축 케이블 | 삼중차폐, 7C-FBT | M | 187 | 0 | 0 | 0 | 0 | 0 | 0 | 0 | 0
TV 유니트 | 1방 | 개 | 51 | 0 | 0 | 0 | 0 | 0 | 0 | 0 | 0
TV 유니트 | 2방 | 개 | 5 | 0 | 0 | 0 | 0 | 0 | 0 | 0 | 0
공청용안테나 | H/L,U/V | 조 | 1 | 0 | 0 | 0 | 0 | 0 | 0 | 0 | 0
공청안테나 기초 | w/Pole | 식 | 1 | 0 | 0 | 0 | 0 | 0 | 0 | 0 | 0
TV 장치함 | TV-A | 식 | 3 | 0 | 0 | 0 | 0 | 0 | 0 | 0 | 0
TV 장치함 | TV-B | 식 | 2 | 0 | 0 | 0 | 0 | 0 | 0 | 0 | 0
TV 장치함 | TV-C | 식 | 1 | 0 | 0 | 0 | 0 | 0 | 0 | 0 | 0
TV 장치함 | TV-D | 식 | 1 | 0 | 0 | 0 | 0 | 0 | 0 | 0 | 0
TV 장치함 | TV-E | 식 | 1 | 0 | 0 | 0 | 0 | 0 | 0 | 0 | 0
TV 장치함 | TV-M | 식 | 1 | 0 | 0 | 0 | 0 | 0 | 0 | 0 | 0
[ 배관 부속재 ] | 전선관의 15 % | 식 | 1 | 0 | 0 | 0 | 0 | 0 | 0 | 0 | 0
[ 소모 잡자재 ] | 전선, 전선관의 2 % | 식 | 1 | 0 | 0 | 0 | 0 | 0 | 0 | 0 | 0
노 무 비 | 내선전공 | 인 | 74 | 0 | 0 | 0 | 0 | 0 | 0 | 0 | 0
노 무 비 | 통신내선공 | 인 | 4 | 0 | 0 | 0 | 0 | 0 | 0 | 0 | 0
노 무 비 | 통신케이블공 | 인 | 29 | 0 | 0 | 0 | 0 | 0 | 0 | 0 | 0
[ 공 구 손 료 ] | 노무비의 3 % | 식 | 1 | 0 | 0 |  | 0 | 0 | 0 | 0 | 0
소 계 |  |  |  |  | 0 |  | 0 |  | 0 | 0 | 0
3. 소방설비공사 집계표
01 소방설비공사 |  | 식 | 1 |  | 0 |  | 0 |  | 0 |  | 0
02 방송설비공사 |  | 식 | 1 |  | 0 |  | 0 |  | 0 |  | 0
소 계 |  |  |  |  | 0 |  | 0 |  | 0 | 0 | 0
3. 소방설비공사
01 소방설비공사
강제전선관(노출) | 아연도 16 mm | M | 180 | 0 | 0 | 0 | 0 | 0 | 0 | 0 | 0
강제전선관(노출) | 아연도 22 mm | M | 19 | 0 | 0 | 0 | 0 | 0 | 0 | 0 | 0
강제전선관(노출) | 아연도 28 mm | M | 38 | 0 | 0 | 0 | 0 | 0 | 0 | 0 | 0
강제전선관(노출) | 아연도 36 mm | M | 139 | 0 | 0 | 0 | 0 | 0 | 0 | 0 | 0
강제전선관(노출) | 아연도 42 mm | M | 32 | 0 | 0 | 0 | 0 | 0 | 0 | 0 | 0
강제전선관(노출) | 아연도 54 mm | M | 125 | 0 | 0 | 0 | 0 | 0 | 0 | 0 | 0
경질비닐전선관 | HI 16 mm | M | 4345 | 0 | 0 | 0 | 0 | 0 | 0 | 0 | 0
경질비닐전선관 | HI 22 mm | M | 22 | 0 | 0 | 0 | 0 | 0 | 0 | 0 | 0
경질비닐전선관 | HI 28 mm | M | 47 | 0 | 0 | 0 | 0 | 0 | 0 | 0 | 0
경질비닐전선관 | HI 36 mm | M | 60 | 0 | 0 | 0 | 0 | 0 | 0 | 0 | 0
경질비닐전선관 | HI 42 mm | M | 61 | 0 | 0 | 0 | 0 | 0 | 0 | 0 | 0
경질비닐전선관 | HI 54 mm | M | 23 | 0 | 0 | 0 | 0 | 0 | 0 | 0 | 0
1종금속제가요전선관 | 16 mm 일반-비방수 | M | 290 | 0 | 0 | 0 | 0 | 0 | 0 | 0 | 0
1종금속제가요전선관 | 16 mm 일반-방수 | M | 29 | 0 | 0 | 0 | 0 | 0 | 0 | 0 | 0
1종금속제가요전선관 | 커넥터, 16 mm 일반-비방수 | EA | 352 | 0 | 0 | 0 | 0 | 0 | 0 | 0 | 0
1종금속제가요전선관 | 커넥터, 16 mm 일반-방수 | EA | 54 | 0 | 0 | 0 | 0 | 0 | 0 | 0 | 0
강재전선관용 부품 | 노말밴드, 아연도 28 mm | EA | 3 | 0 | 0 | 0 | 0 | 0 | 0 | 0 | 0
강재전선관용 부품 | 노말밴드, 아연도 36 mm | EA | 7 | 0 | 0 | 0 | 0 | 0 | 0 | 0 | 0
강재전선관용 부품 | 노말밴드, 아연도 42 mm | EA | 6 | 0 | 0 | 0 | 0 | 0 | 0 | 0 | 0
강재전선관용 부품 | 노말밴드, 아연도 54 mm | EA | 3 | 0 | 0 | 0 | 0 | 0 | 0 | 0 | 0
경질비닐전선관용 부품 | 노말밴드, 28 mm | EA | 5 | 0 | 0 | 0 | 0 | 0 | 0 | 0 | 0
경질비닐전선관용 부품 | 노말밴드, 36 mm | EA | 7 | 0 | 0 | 0 | 0 | 0 | 0 | 0 | 0
경질비닐전선관용 부품 | 노말밴드, 42 mm | EA | 5 | 0 | 0 | 0 | 0 | 0 | 0 | 0 | 0
경질비닐전선관용 부품 | 노말밴드, 54 mm | EA | 3 | 0 | 0 | 0 | 0 | 0 | 0 | 0 | 0
아우트렛박스 | 8각 54㎜ | EA | 210 | 0 | 0 | 0 | 0 | 0 | 0 | 0 | 0
아우트렛박스 | 중형4각 54㎜ | EA | 212 | 0 | 0 | 0 | 0 | 0 | 0 | 0 | 0
아우트렛박스 커버 | 커버, 8각, 평형 | EA | 176 | 0 | 0 | 0 | 0 | 0 | 0 | 0 | 0
아우트렛박스 커버 | 커버, 4각, 평형 | EA | 15 | 0 | 0 | 0 | 0 | 0 | 0 | 0 | 0
정션 박스 | 100*100*50 | EA | 5 | 0 | 0 | 0 | 0 | 0 | 0 | 0 | 0
풀박스 | 100×100×75 | EA | 4 | 0 | 0 | 0 | 0 | 0 | 0 | 0 | 0
풀박스 | 100×100×100 | EA | 2 | 0 | 0 | 0 | 0 | 0 | 0 | 0 | 0
풀박스 | 150×150×100 | EA | 21 | 0 | 0 | 0 | 0 | 0 | 0 | 0 | 0
풀박스 | 200×200×100 | EA | 1 | 0 | 0 | 0 | 0 | 0 | 0 | 0 | 0
풀박스 | 200×200×150 | EA | 9 | 0 | 0 | 0 | 0 | 0 | 0 | 0 | 0
풀박스 | 300×300×200 | EA | 2 | 0 | 0 | 0 | 0 | 0 | 0 | 0 | 0
전선관지지행가 | 28c | 개소 | 9 | 0 | 0 | 0 | 0 | 0 | 0 | 0 | 0
전선관지지행가 | W:100-1단 | 개소 | 15 | 0 | 0 | 0 | 0 | 0 | 0 | 0 | 0
전선관지지행가 | W:200-1단 | 개소 | 51 | 0 | 0 | 0 | 0 | 0 | 0 | 0 | 0
전선관지지행가 | W:300-1단 | 개소 | 2 | 0 | 0 | 0 | 0 | 0 | 0 | 0 | 0
450/750V 내열비닐절연전선 | HIV 1.5sq (1.38mm)-단선 | M | 6898 | 0 | 0 | 0 | 0 | 0 | 0 | 0 | 0
450/750V 내열비닐절연전선 | HIV 2.5sq (1.78mm)-단선 | M | 9916 | 0 | 0 | 0 | 0 | 0 | 0 | 0 | 0
450/750V 내열비닐절연전선 | HIV 4sq (2.25mm)-단선 | M | 4710 | 0 | 0 | 0 | 0 | 0 | 0 | 0 | 0
화재감지기 | 열감지기,차동식스포트형 | EA | 163 | 0 | 0 | 0 | 0 | 0 | 0 | 0 | 0
화재감지기 | 열감지기,정온식스포트형 | EA | 12 | 0 | 0 | 0 | 0 | 0 | 0 | 0 | 0
화재감지기 | 연기감지기,광전식2종-비축적 | EA | 35 | 0 | 0 | 0 | 0 | 0 | 0 | 0 | 0
고휘도유도등 | 소형, 60분용 단면 | EA | 62 | 0 | 0 | 0 | 0 | 0 | 0 | 0 | 0
고휘도유도등 | 소형, 60분용 양면 | EA | 1 | 0 | 0 | 0 | 0 | 0 | 0 | 0 | 0
고휘도유도등 | 중형, 60분용 단면 | EA | 5 | 0 | 0 | 0 | 0 | 0 | 0 | 0 | 0
고휘도유도등 | 대형, 60분용 단면 | EA | 5 | 0 | 0 | 0 | 0 | 0 | 0 | 0 | 0
고휘도통로유도등 | 노출, 60분용 단면 | EA | 25 | 0 | 0 | 0 | 0 | 0 | 0 | 0 | 0
비상조명 | 휴대용 | EA | 18 | 0 | 0 | 0 | 0 | 0 | 0 | 0 | 0
전자싸이렌 | DC 24V | EA | 16 | 0 | 0 | 0 | 0 | 0 | 0 | 0 | 0
수동발신기 | 소화전내장용 | EA | 17 | 0 | 0 | 0 | 0 | 0 | 0 | 0 | 0
시각경보기 |  | EA | 83 | 0 | 0 | 0 | 0 | 0 | 0 | 0 | 0
화재 수신기 | P형1급, 25회로(벽부) | 대 | 1 | 0 | 0 | 0 | 0 | 0 | 0 | 0 | 0
슈퍼비죠리판넬 | DC 24V | EA | 1 | 0 | 0 | 0 | 0 | 0 | 0 | 0 | 0
[ 배관 부속재 ] | 전선관의 15 % | 식 | 1 | 0 | 0 | 0 | 0 | 0 | 0 | 0 | 0
[ 소모 잡자재 ] | 전선, 전선관의 2 % | 식 | 1 | 0 | 0 | 0 | 0 | 0 | 0 | 0 | 0
노 무 비 | 내선전공 | 인 | 470 | 0 | 0 | 0 | 0 | 0 | 0 | 0 | 0
[ 공 구 손 료 ] | 노무비의 3 % | 식 | 1 | 0 | 0 | 0 | 0 | 0 | 0 | 0 | 0
소 계 |  |  |  |  | 0 |  | 0 |  | 0 | 0 | 0
02. 방송설비공사
강제전선관(노출) | 아연도 28 mm | M | 13 | 0 | 0 | 0 | 0 | 0 | 0 | 0 | 0
강제전선관(노출) | 아연도 36 mm | M | 45 | 0 | 0 | 0 | 0 | 0 | 0 | 0 | 0
경질비닐전선관 | HI 16 mm | M | 1228 | 0 | 0 | 0 | 0 | 0 | 0 | 0 | 0
1종금속제가요전선관 | 16 mm 일반-비방수 | M | 455 | 0 | 0 | 0 | 0 | 0 | 0 | 0 | 0
1종금속제가요전선관 | 커넥터, 16 mm 일반-비방수 | EA | 218 | 0 | 0 | 0 | 0 | 0 | 0 | 0 | 0
강재전선관용 부품 | 노말밴드, 아연도 28 mm | EA | 8 | 0 | 0 | 0 | 0 | 0 | 0 | 0 | 0
강재전선관용 부품 | 노말밴드, 아연도 36 mm | EA | 11 | 0 | 0 | 0 | 0 | 0 | 0 | 0 | 0
아우트렛박스 | 8각 54㎜ | EA | 114 | 0 | 0 | 0 | 0 | 0 | 0 | 0 | 0
아우트렛박스 | 중형4각 54㎜ | EA | 2 | 0 | 0 | 0 | 0 | 0 | 0 | 0 | 0
아우트렛박스 커버 | 커버, 8각, 평형 | EA | 114 | 0 | 0 | 0 | 0 | 0 | 0 | 0 | 0
아우트렛박스 커버 | 커버, 4각, 평형 | EA | 1 | 0 | 0 | 0 | 0 | 0 | 0 | 0 | 0
풀박스 | 200×200×100 | EA | 2 | 0 | 0 | 0 | 0 | 0 | 0 | 0 | 0
전선관지지행가 | W:200-1단 | 개소 | 4 | 0 | 0 | 0 | 0 | 0 | 0 | 0 | 0
450/750V 내열비닐절연전선 | HIV 1.5sq (1.38mm)-단선 | M | 2817 | 0 | 0 | 0 | 0 | 0 | 0 | 0 | 0
소방용내열전선(F-FR-3) | 코어형, 4C×1.5 SQ-단선 | M | 22 | 0 | 0 | 0 | 0 | 0 | 0 | 0 | 0
소방용내열전선(F-FR-3) | 코어형, 6C×1.5 SQ-단선 | M | 9 | 0 | 0 | 0 | 0 | 0 | 0 | 0 | 0
소방용내열전선(F-FR-3) | 코어형, 8C×1.5 SQ-단선 | M | 9 | 0 | 0 | 0 | 0 | 0 | 0 | 0 | 0
소방용내열전선(F-FR-3) | 코어형, 10C×1.5 SQ-단선 | M | 9 | 0 | 0 | 0 | 0 | 0 | 0 | 0 | 0
소방용내열전선(F-FR-3) | 코어형, 12C×1.5 SQ-단선 | M | 49 | 0 | 0 | 0 | 0 | 0 | 0 | 0 | 0
소방용내열전선(F-FR-3) | 코어형, 15C×1.5 SQ-단선 | M | 43 | 0 | 0 | 0 | 0 | 0 | 0 | 0 | 0
스 피 커 | Wood, 벽부형(3W) | EA | 1 | 0 | 0 | 0 | 0 | 0 | 0 | 0 | 0
스 피 커 | 천정형(3W) 원형 | EA | 109 | 0 | 0 | 0 | 0 | 0 | 0 | 0 | 0
칼람 스피커 | 칼람, 10W(옥내용) | EA | 5 | 0 | 0 | 0 | 0 | 0 | 0 | 0 | 0
스피커단자함 | 10 P, SUS | EA | 6 | 0 | 0 | 0 | 0 | 0 | 0 | 0 | 0
스피커단자함 | 20 P, SUS | EA | 3 | 0 | 0 | 0 | 0 | 0 | 0 | 0 | 0
MAIN AMP | 480W | SET | 1 | 0 | 0 | 0 | 0 | 0 | 0 | 0 | 0
[ 배관 부속재 ] | 전선관의 15 % | 식 | 1 | 0 | 0 | 0 | 0 | 0 | 0 | 0 | 0
[ 소모 잡자재 ] | 전선, 전선관의 2 % | 식 | 1 | 0 | 0 | 0 | 0 | 0 | 0 | 0 | 0
노 무 비 | 내선전공 | 인 | 84 | 0 | 0 | 0 | 0 | 0 | 0 | 0 | 0
노 무 비 | 저압케이블전공 | 인 | 6 | 0 | 0 | 0 | 0 | 0 | 0 | 0 | 0
노 무 비 | 통신내선공 | 인 | 3 | 0 | 0 | 0 | 0 | 0 | 0 | 0 | 0
노 무 비 | 통신설비공 | 인 | 26 | 0 | 0 | 0 | 0 | 0 | 0 | 0 | 0
노 무 비 | 보통인부 | 인 | 2 | 0 | 0 | 0 | 0 | 0 | 0 | 0 | 0
[ 공 구 손 료 ] | 노무비의 3 % | 식 | 1 | 0 | 0 | 0 | 0 | 0 | 0 | 0 | 0
소 계 |  |  |  |  | 0 |  | 0 |  | 0 | 0 | 0
○ 기 계 설 비 공 사
01 급수급탕배관공사 |  | 식 | 1 |  | 0 |  | 0 |  | 0 |  | 0
02 오배수배관공사 |  | 식 | 1 |  | 0 |  | 0 |  | 0 |  | 0
03 위생기구설치공사 |  | 식 | 1 |  | 0 |  | 0 |  | 0 |  | 0
04 옥외가스배관공사 |  | 식 | 1 |  | 0 |  | 0 |  | 0 |  | 0
05 옥내가스배관공사 |  | 식 | 1 |  | 0 |  | 0 |  | 0 |  | 0
06 정압기실 가스배관공사 |  | 식 | 1 |  | 0 |  | 0 |  | 0 |  | 0
07 가스경보설비공사 |  | 식 | 1 |  | 0 |  | 0 |  | 0 |  | 0
08 난방배관공사 |  | 식 | 1 |  | 0 |  | 0 |  | 0 |  | 0
09 공기정화설비공사 |  | 식 | 1 |  | 0 |  | 0 |  | 0 |  | 0
10 장비설치공사 |  | 식 | 1 |  | 0 |  | 0 |  | 0 |  | 0
11 장비배관공사 |  | 식 | 1 |  | 0 |  | 0 |  | 0 |  | 0
12 자동제어공사 |  | 식 | 1 |  | 0 |  | 0 |  | 0 |  | 0
13 자동제어설치공사 |  | 식 | 1 |  | 0 |  | 0 |  | 0 |  | 0
14 연도설치공사 |  | 식 | 1 |  | 0 |  | 0 |  | 0 |  | 0
15 FLOOR WARMING SYSTEM공사 |  | 식 | 1 |  | 0 |  | 0 |  | 0 |  | 0
16 HWAT TRACING SYSTEM공사 |  | 식 | 1 |  | 0 |  | 0 |  | 0 |  | 0
17 환기유니트설치공사 |  | 식 | 1 |  | 0 |  | 0 |  | 0 |  | 0
18 주방기구설치공사 |  | 식 | 1 |  | 0 |  | 0 |  | 0 |  | 0
19 기타냉난방배관공사 |  | 식 | 1 |  | 0 |  | 0 |  | 0 |  | 0
계 |  |  |  |  | 0 |  | 0 |  | 0 |  | 0
4. 기 계 설 비 공 사
01 급수급탕배관공사
P-1 급수펌프(부스타)3-PUMP SYS | (122x3)LPMx70Mx(4x3)KW | SET | 1 | 0 | 0 | 0 | 0 | 0 | 0 | 0 | 0
P-3 급탕순환펌프(인라인) | 20LPMx10Mx0.187KW | 대 | 2 | 0 | 0 | 0 | 0 | 0 | 0 | 0 | 0
P-4 급탕대류펌프(인라인) | 40LPMx6Mx0.187KW | 대 | 2 | 0 | 0 | 0 | 0 | 0 | 0 | 0 | 0
T-1 지하저수조(88TON) | 3,800Lx8,550Wx2,850H | 대 | 1 | 0 | 0 | 0 | 0 | 0 | 0 | 0 | 0
T-2 급탕탱크(STS304,2TON) | Φ1,000x1,500H | 대 | 1 | 0 | 0 | 0 | 0 | 0 | 0 | 0 | 0
T-5 밀폐형팽창탱크(SS400) | Φ740x1,485H (0.5TON) | 대 | 1 | 0 | 0 | 0 | 0 | 0 | 0 | 0 | 0
동관 (L) | D 15 | M | 406 | 0 | 0 | 0 | 0 | 0 | 0 | 0 | 0
동관 (L) | D 20 | M | 702 | 0 | 0 | 0 | 0 | 0 | 0 | 0 | 0
동관 (L) | D 25 | M | 345 | 0 | 0 | 0 | 0 | 0 | 0 | 0 | 0
동관 (L) | D 32 | M | 194 | 0 | 0 | 0 | 0 | 0 | 0 | 0 | 0
동관 (L) | D 40 | M | 170 | 0 | 0 | 0 | 0 | 0 | 0 | 0 | 0
동관 (L) | D 50 | M | 167 | 0 | 0 | 0 | 0 | 0 | 0 | 0 | 0
동관 (L) | D 65 | M | 74 | 0 | 0 | 0 | 0 | 0 | 0 | 0 | 0
동관 (L) | D 80 | M | 138 | 0 | 0 | 0 | 0 | 0 | 0 | 0 | 0
동관 (L) | D100 | M | 44 | 0 | 0 | 0 | 0 | 0 | 0 | 0 | 0
동관 (L) | D125 | M | 8 | 0 | 0 | 0 | 0 | 0 | 0 | 0 | 0
PFP-D관 (KSD3619) | D 15 | M | 6 | 0 | 0 | 0 | 0 | 0 | 0 | 0 | 0
PFP-D관 (KSD3619) | D 20 | M | 23 | 0 | 0 | 0 | 0 | 0 | 0 | 0 | 0
PFP-D관 (KSD3619) | D 80 | M | 12 | 0 | 0 | 0 | 0 | 0 | 0 | 0 | 0
잡재료비 | 관의5% | 식 | 1 | 0 | 0 | 0 | 0 | 0 | 0 | 0 | 0
관보온(고무발포) | D 15 x 19T | M | 257 | 0 | 0 | 0 | 0 | 0 | 0 | 0 | 0
관보온(고무발포) | D 20 x 19T | M | 646 | 0 | 0 | 0 | 0 | 0 | 0 | 0 | 0
관보온(고무발포) | D 25 x 19T | M | 285 | 0 | 0 | 0 | 0 | 0 | 0 | 0 | 0
관보온(고무발포) | D 32 x 19T | M | 185 | 0 | 0 | 0 | 0 | 0 | 0 | 0 | 0
관보온(고무발포) | D 40 x 19T | M | 162 | 0 | 0 | 0 | 0 | 0 | 0 | 0 | 0
관보온(고무발포) | D 50 x 19T | M | 159 | 0 | 0 | 0 | 0 | 0 | 0 | 0 | 0
관보온(고무발포) | D 65 x 19T | M | 70 | 0 | 0 | 0 | 0 | 0 | 0 | 0 | 0
관보온(고무발포) | D 80 x 19T | M | 132 | 0 | 0 | 0 | 0 | 0 | 0 | 0 | 0
관보온(고무발포) | D100 x 19T | M | 42 | 0 | 0 | 0 | 0 | 0 | 0 | 0 | 0
관보온(고무발포) | D125 x 19T | M | 8 | 0 | 0 | 0 | 0 | 0 | 0 | 0 | 0
가교발포폴리에틸렌보온 | 15x10t | M | 122 | 0 | 0 | 0 | 0 | 0 | 0 | 0 | 0
가교발포폴리에틸렌보온 | 20x10t | M | 6 | 0 | 0 | 0 | 0 | 0 | 0 | 0 | 0
가교발포폴리에틸렌보온 | 25x10t | M | 44 | 0 | 0 | 0 | 0 | 0 | 0 | 0 | 0
동 엘보 | D 15 | EA | 252 | 0 | 0 | 0 | 0 | 0 | 0 | 0 | 0
동 엘보 | D 20 | EA | 222 | 0 | 0 | 0 | 0 | 0 | 0 | 0 | 0
동 엘보 | D 25 | EA | 182 | 0 | 0 | 0 | 0 | 0 | 0 | 0 | 0
동 엘보 | D 32 | EA | 20 | 0 | 0 | 0 | 0 | 0 | 0 | 0 | 0
동 엘보 | D 40 | EA | 54 | 0 | 0 | 0 | 0 | 0 | 0 | 0 | 0
동 엘보 | D 50 | EA | 38 | 0 | 0 | 0 | 0 | 0 | 0 | 0 | 0
동 엘보 | D 65 | EA | 12 | 0 | 0 | 0 | 0 | 0 | 0 | 0 | 0
동 엘보 | D 80 | EA | 18 | 0 | 0 | 0 | 0 | 0 | 0 | 0 | 0
동 엘보 | D100 | EA | 2 | 0 | 0 | 0 | 0 | 0 | 0 | 0 | 0
동 엘보 | D125 | EA | 6 | 0 | 0 | 0 | 0 | 0 | 0 | 0 | 0
땜식 CF 엘보 | D 15(D15.88) | EA | 3 | 0 | 0 | 0 | 0 | 0 | 0 | 0 | 0
땜식 CF 엘보 | D 25(D28.58) | EA | 70 | 0 | 0 | 0 | 0 | 0 | 0 | 0 | 0
동 티이 | D 20 | EA | 90 | 0 | 0 | 0 | 0 | 0 | 0 | 0 | 0
동 티이 | D 25 | EA | 55 | 0 | 0 | 0 | 0 | 0 | 0 | 0 | 0
동 티이 | D 32 | EA | 56 | 0 | 0 | 0 | 0 | 0 | 0 | 0 | 0
동 티이 | D 40 | EA | 50 | 0 | 0 | 0 | 0 | 0 | 0 | 0 | 0
동 티이 | D 50 | EA | 37 | 0 | 0 | 0 | 0 | 0 | 0 | 0 | 0
동 티이 | D 65 | EA | 12 | 0 | 0 | 0 | 0 | 0 | 0 | 0 | 0
동 티이 | D 80 | EA | 19 | 0 | 0 | 0 | 0 | 0 | 0 | 0 | 0
동 티이 | D100 | EA | 6 | 0 | 0 | 0 | 0 | 0 | 0 | 0 | 0
동 티이 | D125 | EA | 2 | 0 | 0 | 0 | 0 | 0 | 0 | 0 | 0
땜식 CF 티 | D 15 | EA | 114 | 0 | 0 | 0 | 0 | 0 | 0 | 0 | 0
땜식 CF 티 | D 20 | EA | 8 | 0 | 0 | 0 | 0 | 0 | 0 | 0 | 0
동레듀샤 | D 20 | EA | 7 | 0 | 0 | 0 | 0 | 0 | 0 | 0 | 0
동레듀샤 | D 25 | EA | 16 | 0 | 0 | 0 | 0 | 0 | 0 | 0 | 0
동레듀샤 | D 32 | EA | 25 | 0 | 0 | 0 | 0 | 0 | 0 | 0 | 0
동레듀샤 | D 40 | EA | 25 | 0 | 0 | 0 | 0 | 0 | 0 | 0 | 0
동레듀샤 | D 50 | EA | 13 | 0 | 0 | 0 | 0 | 0 | 0 | 0 | 0
동레듀샤 | D 65 | EA | 8 | 0 | 0 | 0 | 0 | 0 | 0 | 0 | 0
동레듀사 | D 80 | EA | 5 | 0 | 0 | 0 | 0 | 0 | 0 | 0 | 0
동레듀샤 | D100 | EA | 4 | 0 | 0 | 0 | 0 | 0 | 0 | 0 | 0
동 CM 유니온 | D 15 | EA | 9 | 0 | 0 | 0 | 0 | 0 | 0 | 0 | 0
동 CM 유니온 | D 20 | EA | 54 | 0 | 0 | 0 | 0 | 0 | 0 | 0 | 0
동 CM 유니온 | D 25 | EA | 8 | 0 | 0 | 0 | 0 | 0 | 0 | 0 | 0
동 CM 유니온 | D 32 | EA | 5 | 0 | 0 | 0 | 0 | 0 | 0 | 0 | 0
동 CM 유니온 | D 40 | EA | 20 | 0 | 0 | 0 | 0 | 0 | 0 | 0 | 0
동 CM 유니온 | D 50 | EA | 10 | 0 | 0 | 0 | 0 | 0 | 0 | 0 | 0
동 CF 아답타 | D 20 | EA | 4 | 0 | 0 | 0 | 0 | 0 | 0 | 0 | 0
동 CM 아답타 | D 15 | EA | 21 | 0 | 0 | 0 | 0 | 0 | 0 | 0 | 0
동 CM 아답타 | D 20 | EA | 77 | 0 | 0 | 0 | 0 | 0 | 0 | 0 | 0
동 CM 아답타 | D 25 | EA | 16 | 0 | 0 | 0 | 0 | 0 | 0 | 0 | 0
동 CM 아답타 | D 32 | EA | 5 | 0 | 0 | 0 | 0 | 0 | 0 | 0 | 0
동 CM 아답타 | D 40 | EA | 20 | 0 | 0 | 0 | 0 | 0 | 0 | 0 | 0
동 CM 아답타 | D 50 | EA | 10 | 0 | 0 | 0 | 0 | 0 | 0 | 0 | 0
동 소켓 | D 20 | EA | 36 | 0 | 0 | 0 | 0 | 0 | 0 | 0 | 0
동 소켓 | D 25 | EA | 8 | 0 | 0 | 0 | 0 | 0 | 0 | 0 | 0
동 소켓 | D 32 | EA | 8 | 0 | 0 | 0 | 0 | 0 | 0 | 0 | 0
동 소켓 | D 40 | EA | 7 | 0 | 0 | 0 | 0 | 0 | 0 | 0 | 0
동 소켓 | D 50 | EA | 4 | 0 | 0 | 0 | 0 | 0 | 0 | 0 | 0
동 소켓 | D 65 | EA | 5 | 0 | 0 | 0 | 0 | 0 | 0 | 0 | 0
동 소켓 | D 80 | EA | 4 | 0 | 0 | 0 | 0 | 0 | 0 | 0 | 0
동 소켓 | D100 | EA | 4 | 0 | 0 | 0 | 0 | 0 | 0 | 0 | 0
동캡 | D 15 | EA | 114 | 0 | 0 | 0 | 0 | 0 | 0 | 0 | 0
동캡 | D 20 | EA | 33 | 0 | 0 | 0 | 0 | 0 | 0 | 0 | 0
동캡 | D 25 | EA | 11 | 0 | 0 | 0 | 0 | 0 | 0 | 0 | 0
동캡 | D 50 | EA | 1 | 0 | 0 | 0 | 0 | 0 | 0 | 0 | 0
황동 니플 | D 40 | EA | 4 | 0 | 0 | 0 | 0 | 0 | 0 | 0 | 0
PM 엘보 | D 15 | EA | 8 | 0 | 0 | 0 | 0 | 0 | 0 | 0 | 0
PM 엘보 | D 80 | EA | 2 | 0 | 0 | 0 | 0 | 0 | 0 | 0 | 0
PM 엘보 한쪽나사 | D 15 | EA | 4 | 0 | 0 | 0 | 0 | 0 | 0 | 0 | 0
PM 티 | D 20 | EA | 4 | 0 | 0 | 0 | 0 | 0 | 0 | 0 | 0
PM 티 | D 80 | EA | 1 | 0 | 0 | 0 | 0 | 0 | 0 | 0 | 0
PM 소켓 | D 20 | EA | 4 | 0 | 0 | 0 | 0 | 0 | 0 | 0 | 0
PM 켑 | D 20 | EA | 4 | 0 | 0 | 0 | 0 | 0 | 0 | 0 | 0
PM 후렌지 | D 80 | EA | 3 | 0 | 0 | 0 | 0 | 0 | 0 | 0 | 0
동관용접 | D 15 | 개소 | 879 | 0 | 0 | 0 | 0 | 0 | 0 | 0 | 0
동관용접 | D 20 | 개소 | 984 | 0 | 0 | 0 | 0 | 0 | 0 | 0 | 0
동관용접 | D 25 | 개소 | 682 | 0 | 0 | 0 | 0 | 0 | 0 | 0 | 0
동관용접 | D 32 | 개소 | 284 | 0 | 0 | 0 | 0 | 0 | 0 | 0 | 0
동관용접 | D 40 | 개소 | 366 | 0 | 0 | 0 | 0 | 0 | 0 | 0 | 0
동관용접 | D 50 | 개소 | 242 | 0 | 0 | 0 | 0 | 0 | 0 | 0 | 0
동관용접 | D 65 | 개소 | 86 | 0 | 0 | 0 | 0 | 0 | 0 | 0 | 0
동관용접 | D 80 | 개소 | 111 | 0 | 0 | 0 | 0 | 0 | 0 | 0 | 0
동관용접 | D100 | 개소 | 38 | 0 | 0 | 0 | 0 | 0 | 0 | 0 | 0
동관용접 | D125 | 개소 | 18 | 0 | 0 | 0 | 0 | 0 | 0 | 0 | 0
PM 접합 | D 15 | 개소 | 20 | 0 | 0 | 0 | 0 | 0 | 0 | 0 | 0
PM 접합 | D 20 | 개소 | 20 | 0 | 0 | 0 | 0 | 0 | 0 | 0 | 0
PM 접합 | D 80 | 개소 | 10 | 0 | 0 | 0 | 0 | 0 | 0 | 0 | 0
맹후렌지 | D125 10Kg/cm2 | EA | 1 | 0 | 0 | 0 | 0 | 0 | 0 | 0 | 0
동절연합후렌지접합 | D 40 | 조 | 14 | 0 | 0 | 0 | 0 | 0 | 0 | 0 | 0
동절연합후렌지접합 | D 65 | 조 | 11 | 0 | 0 | 0 | 0 | 0 | 0 | 0 | 0
동절연합후렌지접합 | D 80 | 조 | 17 | 0 | 0 | 0 | 0 | 0 | 0 | 0 | 0
동절연합후렌지접합 | D125 | 조 | 20 | 0 | 0 | 0 | 0 | 0 | 0 | 0 | 0
볼밸브 KSB 2308 | D 20 황동 10 K | EA | 8 | 0 | 0 | 0 | 0 | 0 | 0 | 0 | 0
볼밸브 KSB 2308 | D 25 황동 10 K | EA | 2 | 0 | 0 | 0 | 0 | 0 | 0 | 0 | 0
볼밸브 | D 15 청동 10 K | EA | 9 | 0 | 0 | 0 | 0 | 0 | 0 | 0 | 0
볼밸브 | D 20 청동 10 K | EA | 3 | 0 | 0 | 0 | 0 | 0 | 0 | 0 | 0
청동게이트밸브 | D 15 10 KG/CM2 | EA | 6 | 0 | 0 | 0 | 0 | 0 | 0 | 0 | 0
청동게이트밸브 | D 20 10 KG/CM2 | EA | 57 | 0 | 0 | 0 | 0 | 0 | 0 | 0 | 0
청동게이트밸브 | D 25 10 KG/CM2 | EA | 12 | 0 | 0 | 0 | 0 | 0 | 0 | 0 | 0
청동게이트밸브 | D 32 10 KG/CM2 | EA | 5 | 0 | 0 | 0 | 0 | 0 | 0 | 0 | 0
청동게이트밸브 | D 40 10 KG/CM2 | EA | 16 | 0 | 0 | 0 | 0 | 0 | 0 | 0 | 0
청동게이트밸브 | D 50 10 KG/CM2 | EA | 10 | 0 | 0 | 0 | 0 | 0 | 0 | 0 | 0
주철게이트밸브 | D 80 10 KG/CM2 | EA | 1 | 0 | 0 | 0 | 0 | 0 | 0 | 0 | 0
버터플라이밸브(기어) | D 65 10 KG/CM2 | EA | 4 | 0 | 0 | 0 | 0 | 0 | 0 | 0 | 0
버터플라이밸브(기어) | D 80 10 KG/CM2 | EA | 5 | 0 | 0 | 0 | 0 | 0 | 0 | 0 | 0
버터플라이밸브(기어) | D100 10 KG/CM2 | EA | 1 | 0 | 0 | 0 | 0 | 0 | 0 | 0 | 0
버터플라이밸브(기어) | D125 10 KG/CM2 | EA | 2 | 0 | 0 | 0 | 0 | 0 | 0 | 0 | 0
체크밸브 (청동제) | D 20 10 KG/CM2 | EA | 1 | 0 | 0 | 0 | 0 | 0 | 0 | 0 | 0
체크밸브 (청동제) | D 40 10 KG/CM2 | EA | 4 | 0 | 0 | 0 | 0 | 0 | 0 | 0 | 0
체크밸브 (주철제) | D 65 10 KG/CM2 | EA | 1 | 0 | 0 | 0 | 0 | 0 | 0 | 0 | 0
체크밸브 (주철제) | D 80 10 KG/CM2 | EA | 1 | 0 | 0 | 0 | 0 | 0 | 0 | 0 | 0
스모렌스키첵크밸브 | D100 (주철10kg) | EA | 1 | 0 | 0 | 0 | 0 | 0 | 0 | 0 | 0
GS밸브(청동나사식) | D 40 10 KG/CM2 | EA | 4 | 0 | 0 | 0 | 0 | 0 | 0 | 0 | 0
GS밸브(플렌지) | D125 10 KG/CM2 | EA | 1 | 0 | 0 | 0 | 0 | 0 | 0 | 0 | 0
TPC콘넥터(벨로즈) | D 100 10 KG/CM2 | EA | 1 | 0 | 0 | 0 | 0 | 0 | 0 | 0 | 0
TPC콘넥터(벨로즈) | D 125 10 KG/CM2 | EA | 1 | 0 | 0 | 0 | 0 | 0 | 0 | 0 | 0
수격방지기 | D100 | EA | 1 | 0 | 0 | 0 | 0 | 0 | 0 | 0 | 0
신축접수 (동관,복식) | D 32 | 조 | 2 | 0 | 0 | 0 | 0 | 0 | 0 | 0 | 0
신축접수 (동관,복식) | D 50 | 조 | 2 | 0 | 0 | 0 | 0 | 0 | 0 | 0 | 0
신축접수고정앙카가대 |  | 개소 | 4 | 0 | 0 | 0 | 0 | 0 | 0 | 0 | 0
피스텍밸브 | D 80 | EA | 2 | 0 | 0 | 0 | 0 | 0 | 0 | 0 | 0
정수위조절밸브장치(동관)B/V/G | D80x80x80 | 조 | 1 | 0 | 0 | 0 | 0 | 0 | 0 | 0 | 0
감압밸브장치(동,물용) | D20x20x20 | 조 | 1 | 0 | 0 | 0 | 0 | 0 | 0 | 0 | 0
자동공기변설치(동관) | D 15(물용) | EA | 9 | 0 | 0 | 0 | 0 | 0 | 0 | 0 | 0
밸브보온(고무발포) | D 65 x 25T | 개소 | 5 | 0 | 0 | 0 | 0 | 0 | 0 | 0 | 0
밸브보온(고무발포) | D 80 x 25T | 개소 | 6 | 0 | 0 | 0 | 0 | 0 | 0 | 0 | 0
밸브보온(고무발포) | D100 x 25T | 개소 | 2 | 0 | 0 | 0 | 0 | 0 | 0 | 0 | 0
밸브보온(고무발포) | D125 x 25T | 개소 | 3 | 0 | 0 | 0 | 0 | 0 | 0 | 0 | 0
압력계설치 |  | 조 | 6 | 0 | 0 | 0 | 0 | 0 | 0 | 0 | 0
온도계설치 |  | 조 | 6 | 0 | 0 | 0 | 0 | 0 | 0 | 0 | 0
파이프스리브 | D 15 | 개소 | 126 | 0 | 0 | 0 | 0 | 0 | 0 | 0 | 0
파이프스리브 | D 20 | 개소 | 65 | 0 | 0 | 0 | 0 | 0 | 0 | 0 | 0
파이프스리브 | D 25 | 개소 | 87 | 0 | 0 | 0 | 0 | 0 | 0 | 0 | 0
파이프스리브 | D 32 | 개소 | 20 | 0 | 0 | 0 | 0 | 0 | 0 | 0 | 0
파이프스리브 | D 40 | 개소 | 15 | 0 | 0 | 0 | 0 | 0 | 0 | 0 | 0
파이프스리브 | D 50 | 개소 | 25 | 0 | 0 | 0 | 0 | 0 | 0 | 0 | 0
파이프스리브 | D 65 | 개소 | 5 | 0 | 0 | 0 | 0 | 0 | 0 | 0 | 0
파이프스리브 | D 80 | 개소 | 17 | 0 | 0 | 0 | 0 | 0 | 0 | 0 | 0
파이프스리브 | D100 | 개소 | 1 | 0 | 0 | 0 | 0 | 0 | 0 | 0 | 0
스리브(지수판) | D 20 | 개소 | 4 | 0 | 0 | 0 | 0 | 0 | 0 | 0 | 0
스리브(지수판) | D 80 | 개소 | 1 | 0 | 0 | 0 | 0 | 0 | 0 | 0 | 0
절연행가 | D 15 | 조 | 112 | 0 | 0 | 0 | 0 | 0 | 0 | 0 | 0
절연행가 | D 20 | 조 | 553 | 0 | 0 | 0 | 0 | 0 | 0 | 0 | 0
절연행가 | D 25 | 조 | 117 | 0 | 0 | 0 | 0 | 0 | 0 | 0 | 0
절연행가 | D 32 | 조 | 41 | 0 | 0 | 0 | 0 | 0 | 0 | 0 | 0
절연행가 | D 40 | 조 | 32 | 0 | 0 | 0 | 0 | 0 | 0 | 0 | 0
절연행가 | D 50 | 조 | 16 | 0 | 0 | 0 | 0 | 0 | 0 | 0 | 0
절연행가 | D 65 | 조 | 2 | 0 | 0 | 0 | 0 | 0 | 0 | 0 | 0
절연 U볼트 너트 | D 20 | EA | 4 | 0 | 0 | 0 | 0 | 0 | 0 | 0 | 0
절연 U볼트 너트 | D 25 | EA | 4 | 0 | 0 | 0 | 0 | 0 | 0 | 0 | 0
절연 U볼트 너트 | D 32 | EA | 14 | 0 | 0 | 0 | 0 | 0 | 0 | 0 | 0
절연 U볼트 너트 | D 40 | EA | 4 | 0 | 0 | 0 | 0 | 0 | 0 | 0 | 0
절연 U볼트 너트 | D 50 | EA | 14 | 0 | 0 | 0 | 0 | 0 | 0 | 0 | 0
절연 U볼트 너트 | D 65 | EA | 3 | 0 | 0 | 0 | 0 | 0 | 0 | 0 | 0
절연 U볼트 너트 | D 80 | EA | 35 | 0 | 0 | 0 | 0 | 0 | 0 | 0 | 0
절연 U볼트 너트 | D100 | EA | 11 | 0 | 0 | 0 | 0 | 0 | 0 | 0 | 0
절연 U볼트 너트 | D125 | EA | 1 | 0 | 0 | 0 | 0 | 0 | 0 | 0 | 0
절연가이드슈 | D 40 | EA | 4 | 0 | 0 | 0 | 0 | 0 | 0 | 0 | 0
절연가이드슈 | D 65 | EA | 4 | 0 | 0 | 0 | 0 | 0 | 0 | 0 | 0
동관레스팅슈 | D 40 | EA | 29 | 0 | 0 | 0 | 0 | 0 | 0 | 0 | 0
동관레스팅슈 | D 50 | EA | 10 | 0 | 0 | 0 | 0 | 0 | 0 | 0 | 0
동관레스팅슈 | D 65 | EA | 14 | 0 | 0 | 0 | 0 | 0 | 0 | 0 | 0
절연앙카슈 | D 20 | EA | 2 | 0 | 0 | 0 | 0 | 0 | 0 | 0 | 0
절연앙카슈 | D 32 | EA | 4 | 0 | 0 | 0 | 0 | 0 | 0 | 0 | 0
절연앙카슈 | D 40 | EA | 2 | 0 | 0 | 0 | 0 | 0 | 0 | 0 | 0
절연앙카슈 | D 50 | EA | 3 | 0 | 0 | 0 | 0 | 0 | 0 | 0 | 0
절연앙카슈 | D 65 | EA | 1 | 0 | 0 | 0 | 0 | 0 | 0 | 0 | 0
앵글 | L 65x65x6T | KG | 1907 | 0 | 0 | 0 | 0 | 0 | 0 | 0 | 0
STS망 | #24 | M2 | 1 | 0 | 0 | 0 | 0 | 0 | 0 | 0 | 0
잡철물제작설치 | 간단 | TON | 1.8 | 0 | 0 | 0 | 0 | 0 | 0 | 0 | 0
녹막이페인트 | 2회 | M2 | 82 | 0 | 0 | 0 | 0 | 0 | 0 | 0 | 0
조합페인트 | 2회 | M2 | 82 | 0 | 0 | 0 | 0 | 0 | 0 | 0 | 0
터파기 |  | M3 | 45 | 0 | 0 | 0 | 0 | 0 | 0 | 0 | 0
되메우기 |  | M3 | 27 | 0 | 0 | 0 | 0 | 0 | 0 | 0 | 0
잔토처리 |  | M3 | 9 | 0 | 0 | 0 | 0 | 0 | 0 | 0 | 0
모래부설 |  | M3 | 18 | 0 | 0 | 0 | 0 | 0 | 0 | 0 | 0
배관공 |  | 인 | 136 | 0 | 0 | 0 | 0 | 0 | 0 | 0 | 0
보통인부 |  | 인 | 121 | 0 | 0 | 0 | 0 | 0 | 0 | 0 | 0
기계설치공 |  | 인 | 4 | 0 | 0 | 0 | 0 | 0 | 0 | 0 | 0
공구손료 | 노무비의3% | 식 | 1 | 0 | 0 | 0 | 0 | 0 | 0 | 0 | 0
소 계 |  |  |  |  | 0 |  | 0 |  | 0 | 0 | 0
02. 오배수배관공사
P-7 배수펌프(수중형) | 550LPMx23Mx5.5KW | 대 | 4 | 0 | 0 | 0 | 0 | 0 | 0 | 0 | 0
P-8 배수펌프(수중형) | 600LPMx25Mx5.5KW | 대 | 2 | 0 | 0 | 0 | 0 | 0 | 0 | 0 | 0
P-9 오수펌프(졸러펌프) | 80LPMx23Mx3.6KW | SET | 1 | 0 | 0 | 0 | 0 | 0 | 0 | 0 | 0
P-10 DEWATERING펌프(수중형) | 600LPMx25Mx5.5KW | 대 | 4 | 0 | 0 | 0 | 0 | 0 | 0 | 0 | 0
PPF파이프 | D 35 | M | 21 | 0 | 0 | 0 | 0 | 0 | 0 | 0 | 0
PPF파이프 | D 40 | M | 20 | 0 | 0 | 0 | 0 | 0 | 0 | 0 | 0
PPF파이프 | D 50 | M | 99 | 0 | 0 | 0 | 0 | 0 | 0 | 0 | 0
PPF파이프 | D 75 | M | 263 | 0 | 0 | 0 | 0 | 0 | 0 | 0 | 0
PPF파이프 | D 100 | M | 314 | 0 | 0 | 0 | 0 | 0 | 0 | 0 | 0
PPF파이프 | D 125 | M | 109 | 0 | 0 | 0 | 0 | 0 | 0 | 0 | 0
PPF파이프 | D 150 | M | 190 | 0 | 0 | 0 | 0 | 0 | 0 | 0 | 0
PVC 관 | D 50 (VG1) | M | 6 | 0 | 0 | 0 | 0 | 0 | 0 | 0 | 0
PVC 관 | D 75 (VG1) | M | 78 | 0 | 0 | 0 | 0 | 0 | 0 | 0 | 0
PVC 관 | D 50 (VG2) | M | 446 | 0 | 0 | 0 | 0 | 0 | 0 | 0 | 0
PVC 관 | D 75 (VG2) | M | 100 | 0 | 0 | 0 | 0 | 0 | 0 | 0 | 0
PVC 관 | D100 (VG2) | M | 27 | 0 | 0 | 0 | 0 | 0 | 0 | 0 | 0
배관용탄소강관 | D 20 백 | M | 4 | 0 | 0 | 0 | 0 | 0 | 0 | 0 | 0
배관용탄소강관 | D 32 백 | M | 12 | 0 | 0 | 0 | 0 | 0 | 0 | 0 | 0
배관용탄소강관 | D 80 백 | M | 3 | 0 | 0 | 0 | 0 | 0 | 0 | 0 | 0
배관용탄소강관 | D100 백 | M | 20 | 0 | 0 | 0 | 0 | 0 | 0 | 0 | 0
배관용탄소강관 | D125 백 | M | 410 | 0 | 0 | 0 | 0 | 0 | 0 | 0 | 0
동관 (L) | D 25 | M | 4 | 0 | 0 | 0 | 0 | 0 | 0 | 0 | 0
스텐레스관 | D 65 x 3T | M | 81 | 0 | 0 | 0 | 0 | 0 | 0 | 0 | 0
잡재료비 | 관의5% | 식 | 1 | 0 | 0 | 0 | 0 | 0 | 0 | 0 | 0
가교발포폴리에틸렌보온 | 25x10t | M | 4 | 0 | 0 | 0 | 0 | 0 | 0 | 0 | 0
PPF 90˚엘보(양변기용) | D100 | EA | 71 | 0 | 0 | 0 | 0 | 0 | 0 | 0 | 0
PPF 90˚엘보 | D 35 | EA | 33 | 0 | 0 | 0 | 0 | 0 | 0 | 0 | 0
PPF 90˚엘보 | D 40 | EA | 31 | 0 | 0 | 0 | 0 | 0 | 0 | 0 | 0
PPF 90˚엘보 | D 50 | EA | 70 | 0 | 0 | 0 | 0 | 0 | 0 | 0 | 0
PPF 90˚엘보 | D 75 | EA | 8 | 0 | 0 | 0 | 0 | 0 | 0 | 0 | 0
PPF 90˚엘보 | D100 | EA | 2 | 0 | 0 | 0 | 0 | 0 | 0 | 0 | 0
PPF 45˚엘보 | D 50 | EA | 2 | 0 | 0 | 0 | 0 | 0 | 0 | 0 | 0
PPF 45˚엘보 | D 75 | EA | 49 | 0 | 0 | 0 | 0 | 0 | 0 | 0 | 0
PPF 45˚엘보 | D100 | EA | 35 | 0 | 0 | 0 | 0 | 0 | 0 | 0 | 0
PPF 45˚엘보 | D125 | EA | 14 | 0 | 0 | 0 | 0 | 0 | 0 | 0 | 0
PPF 45˚엘보 | D150 | EA | 30 | 0 | 0 | 0 | 0 | 0 | 0 | 0 | 0
PPF-Y관 | D 50 | EA | 1 | 0 | 0 | 0 | 0 | 0 | 0 | 0 | 0
PPF-Y관 | D 75*50 | EA | 51 | 0 | 0 | 0 | 0 | 0 | 0 | 0 | 0
PPF-Y관 | D 75 | EA | 33 | 0 | 0 | 0 | 0 | 0 | 0 | 0 | 0
PPF-Y관 | D 100*50 | EA | 11 | 0 | 0 | 0 | 0 | 0 | 0 | 0 | 0
PPF-Y관 | D 100 | EA | 63 | 0 | 0 | 0 | 0 | 0 | 0 | 0 | 0
PPF-Y관 | D 125*50 | EA | 4 | 0 | 0 | 0 | 0 | 0 | 0 | 0 | 0
PPF-Y관 | D 125*75 | EA | 1 | 0 | 0 | 0 | 0 | 0 | 0 | 0 | 0
PPF-Y관 | D 125*100 | EA | 1 | 0 | 0 | 0 | 0 | 0 | 0 | 0 | 0
PPF-Y관 | D 125 | EA | 1 | 0 | 0 | 0 | 0 | 0 | 0 | 0 | 0
PPF-Y관 | D 150*75 | EA | 4 | 0 | 0 | 0 | 0 | 0 | 0 | 0 | 0
PPF-Y관 | D 150*100 | EA | 6 | 0 | 0 | 0 | 0 | 0 | 0 | 0 | 0
PPF-Y관 | D 150*125 | EA | 2 | 0 | 0 | 0 | 0 | 0 | 0 | 0 | 0
PPF-Y관 | D 150 | EA | 8 | 0 | 0 | 0 | 0 | 0 | 0 | 0 | 0
PPF-YT관 | D 75*50 | EA | 29 | 0 | 0 | 0 | 0 | 0 | 0 | 0 | 0
PPF-YT관 | D 75 | EA | 24 | 0 | 0 | 0 | 0 | 0 | 0 | 0 | 0
PPF-YT관 | D 100*50 | EA | 19 | 0 | 0 | 0 | 0 | 0 | 0 | 0 | 0
PPF-YT관 | D 100*75 | EA | 18 | 0 | 0 | 0 | 0 | 0 | 0 | 0 | 0
PPF-YT관 | D 100 | EA | 22 | 0 | 0 | 0 | 0 | 0 | 0 | 0 | 0
PPF-YT관 | D 125*75 | EA | 2 | 0 | 0 | 0 | 0 | 0 | 0 | 0 | 0
PPF-YT관 | D 125*100 | EA | 14 | 0 | 0 | 0 | 0 | 0 | 0 | 0 | 0
PPF-YT관 | D 125 | EA | 6 | 0 | 0 | 0 | 0 | 0 | 0 | 0 | 0
PPF-YT관 | D 150*75 | EA | 3 | 0 | 0 | 0 | 0 | 0 | 0 | 0 | 0
PPF-YT관 | D 150*100 | EA | 2 | 0 | 0 | 0 | 0 | 0 | 0 | 0 | 0
PPF-YT관 | D 150*125 | EA | 2 | 0 | 0 | 0 | 0 | 0 | 0 | 0 | 0
PPF-YT관 | D 150 | EA | 10 | 0 | 0 | 0 | 0 | 0 | 0 | 0 | 0
PPF 소켓 | D 75 | EA | 18 | 0 | 0 | 0 | 0 | 0 | 0 | 0 | 0
PPF 소켓 | D100 | EA | 18 | 0 | 0 | 0 | 0 | 0 | 0 | 0 | 0
PPF 소켓 | D125 | EA | 17 | 0 | 0 | 0 | 0 | 0 | 0 | 0 | 0
PPF 소켓 | D150 | EA | 31 | 0 | 0 | 0 | 0 | 0 | 0 | 0 | 0
PPF 레듀샤 | D 50 x 35 | EA | 33 | 0 | 0 | 0 | 0 | 0 | 0 | 0 | 0
PPF 레듀샤 | D 50 x 40 | EA | 31 | 0 | 0 | 0 | 0 | 0 | 0 | 0 | 0
PPF 레듀샤 | D 75 x 50 | EA | 5 | 0 | 0 | 0 | 0 | 0 | 0 | 0 | 0
PPF 레듀샤 | D100 x 50 | EA | 1 | 0 | 0 | 0 | 0 | 0 | 0 | 0 | 0
PPF 레듀샤 | D100 x 75 | EA | 4 | 0 | 0 | 0 | 0 | 0 | 0 | 0 | 0
PPF 레듀샤 | D125 x 75 | EA | 1 | 0 | 0 | 0 | 0 | 0 | 0 | 0 | 0
PPF 레듀샤 | D125 x 100 | EA | 1 | 0 | 0 | 0 | 0 | 0 | 0 | 0 | 0
PPF 레듀샤 | D150 x 100 | EA | 1 | 0 | 0 | 0 | 0 | 0 | 0 | 0 | 0
PPF 소제구 | D 75 | EA | 44 | 0 | 0 | 0 | 0 | 0 | 0 | 0 | 0
PPF 소제구 | D100 | EA | 30 | 0 | 0 | 0 | 0 | 0 | 0 | 0 | 0
PPF 소제구 | D125 | EA | 9 | 0 | 0 | 0 | 0 | 0 | 0 | 0 | 0
PPF 소제구 | D150 | EA | 20 | 0 | 0 | 0 | 0 | 0 | 0 | 0 | 0
PPF P-트랩 | D 75 | EA | 28 | 0 | 0 | 0 | 0 | 0 | 0 | 0 | 0
PPF P-트랩 | D100 | EA | 2 | 0 | 0 | 0 | 0 | 0 | 0 | 0 | 0
PVC 단곡관 | D 50 x 90' | EA | 215 | 0 | 0 | 0 | 0 | 0 | 0 | 0 | 0
PVC 단곡관 | D 75 x 90' | EA | 13 | 0 | 0 | 0 | 0 | 0 | 0 | 0 | 0
PVC 단곡관 | D100 x 90' | EA | 5 | 0 | 0 | 0 | 0 | 0 | 0 | 0 | 0
PVC 단곡관 | D 50 x 45' | EA | 1 | 0 | 0 | 0 | 0 | 0 | 0 | 0 | 0
PVC 단곡관 | D 75 x 45' | EA | 5 | 0 | 0 | 0 | 0 | 0 | 0 | 0 | 0
PVC 단곡관 | D100 x 45' | EA | 3 | 0 | 0 | 0 | 0 | 0 | 0 | 0 | 0
PVC Y 관 | D 75 x 50 | EA | 4 | 0 | 0 | 0 | 0 | 0 | 0 | 0 | 0
PVC Y 관 | D 75 x 75 | EA | 4 | 0 | 0 | 0 | 0 | 0 | 0 | 0 | 0
PVC Y 관 | D100 x100 | EA | 3 | 0 | 0 | 0 | 0 | 0 | 0 | 0 | 0
PVC YT 관 | D 50 x 50 | EA | 16 | 0 | 0 | 0 | 0 | 0 | 0 | 0 | 0
PVC YT 관 | D 75 x 50 | EA | 16 | 0 | 0 | 0 | 0 | 0 | 0 | 0 | 0
PVC YT 관 | D 75 x 75 | EA | 8 | 0 | 0 | 0 | 0 | 0 | 0 | 0 | 0
PVC YT 관 | D100 x100 | EA | 1 | 0 | 0 | 0 | 0 | 0 | 0 | 0 | 0
PVC 레듀샤 (DTS) | D 75 x 50 | EA | 11 | 0 | 0 | 0 | 0 | 0 | 0 | 0 | 0
PVC 레듀샤 (DTS) | D100 x 50 | EA | 1 | 0 | 0 | 0 | 0 | 0 | 0 | 0 | 0
PVC 레듀샤 (DTS) | D100 x 75 | EA | 2 | 0 | 0 | 0 | 0 | 0 | 0 | 0 | 0
PVC 소켓 (DTS) | D 50 | EA | 57 | 0 | 0 | 0 | 0 | 0 | 0 | 0 | 0
PVC 소켓 (DTS) | D 75 | EA | 32 | 0 | 0 | 0 | 0 | 0 | 0 | 0 | 0
PVC 소켓 (DTS) | D100 | EA | 2 | 0 | 0 | 0 | 0 | 0 | 0 | 0 | 0
F. D | D 75 | EA | 28 | 0 | 0 | 0 | 0 | 0 | 0 | 0 | 0
F. D | D100 | EA | 2 | 0 | 0 | 0 | 0 | 0 | 0 | 0 | 0
백엘보 나사용 | D 20 | EA | 8 | 0 | 0 | 0 | 0 | 0 | 0 | 0 | 0
백엘보 나사용 | D 32 | EA | 6 | 0 | 0 | 0 | 0 | 0 | 0 | 0 | 0
백엘보 용접용 | D 80 | EA | 4 | 0 | 0 | 0 | 0 | 0 | 0 | 0 | 0
백엘보 용접용 | D100 | EA | 3 | 0 | 0 | 0 | 0 | 0 | 0 | 0 | 0
백엘보 용접용 | D125 | EA | 51 | 0 | 0 | 0 | 0 | 0 | 0 | 0 | 0
백티이 나사용 | D 32 | EA | 9 | 0 | 0 | 0 | 0 | 0 | 0 | 0 | 0
백티이 용접용 | D100 | EA | 4 | 0 | 0 | 0 | 0 | 0 | 0 | 0 | 0
백티이 용접용 | D125 | EA | 5 | 0 | 0 | 0 | 0 | 0 | 0 | 0 | 0
백캡 | D 32 | EA | 2 | 0 | 0 | 0 | 0 | 0 | 0 | 0 | 0
스텐 엘보 | D 65 | EA | 9 | 0 | 0 | 0 | 0 | 0 | 0 | 0 | 0
강관용접 | D 80 | 개소 | 8 | 0 | 0 | 0 | 0 | 0 | 0 | 0 | 0
강관용접 | D100 | 개소 | 19 | 0 | 0 | 0 | 0 | 0 | 0 | 0 | 0
강관용접 | D125 | 개소 | 132 | 0 | 0 | 0 | 0 | 0 | 0 | 0 | 0
스텐레스강관용접 | D 65 | 개소 | 23 | 0 | 0 | 0 | 0 | 0 | 0 | 0 | 0
맹후렌지 | D100 10Kg/cm2 | EA | 1 | 0 | 0 | 0 | 0 | 0 | 0 | 0 | 0
철합후렌지접합 | D 80 | 조 | 6 | 0 | 0 | 0 | 0 | 0 | 0 | 0 | 0
철합후렌지접합 | D100 | 조 | 3 | 0 | 0 | 0 | 0 | 0 | 0 | 0 | 0
철합후렌지접합 | D125 | 조 | 50 | 0 | 0 | 0 | 0 | 0 | 0 | 0 | 0
스텐레스합후렌지 | D 65 | 조 | 2 | 0 | 0 | 0 | 0 | 0 | 0 | 0 | 0
볼밸브 KSB 2308 | D 32 황동 10 K | EA | 5 | 0 | 0 | 0 | 0 | 0 | 0 | 0 | 0
주철게이트밸브 | D 80 10 KG/CM2 | EA | 2 | 0 | 0 | 0 | 0 | 0 | 0 | 0 | 0
주철게이트밸브 | D125 10 KG/CM2 | EA | 10 | 0 | 0 | 0 | 0 | 0 | 0 | 0 | 0
체크밸브 (주철제) | D125 10 KG/CM2 | EA | 10 | 0 | 0 | 0 | 0 | 0 | 0 | 0 | 0
압력계설치 |  | 조 | 10 | 0 | 0 | 0 | 0 | 0 | 0 | 0 | 0
파이프스리브 | D 50 | 개소 | 16 | 0 | 0 | 0 | 0 | 0 | 0 | 0 | 0
파이프스리브 | D 65 | 개소 | 4 | 0 | 0 | 0 | 0 | 0 | 0 | 0 | 0
파이프스리브 | D 80 | 개소 | 61 | 0 | 0 | 0 | 0 | 0 | 0 | 0 | 0
파이프스리브 | D100 | 개소 | 44 | 0 | 0 | 0 | 0 | 0 | 0 | 0 | 0
파이프스리브 | D125 | 개소 | 35 | 0 | 0 | 0 | 0 | 0 | 0 | 0 | 0
파이프스리브 | D150 | 개소 | 12 | 0 | 0 | 0 | 0 | 0 | 0 | 0 | 0
스리브(지수판) | D 65 | 개소 | 1 | 0 | 0 | 0 | 0 | 0 | 0 | 0 | 0
스리브(지수판) | D125 | 개소 | 5 | 0 | 0 | 0 | 0 | 0 | 0 | 0 | 0
스리브(지수판) | D150 | 개소 | 4 | 0 | 0 | 0 | 0 | 0 | 0 | 0 | 0
양변기스리브(이중관용) | D100 | EA | 71 | 0 | 0 | 0 | 0 | 0 | 0 | 0 | 0
세면기스리브 | D 35 | EA | 33 | 0 | 0 | 0 | 0 | 0 | 0 | 0 | 0
소변기스리브 | D 40 | EA | 31 | 0 | 0 | 0 | 0 | 0 | 0 | 0 | 0
소변기스리브 | D 50 | EA | 1 | 0 | 0 | 0 | 0 | 0 | 0 | 0 | 0
청소씽크스리브 | D 75 | EA | 8 | 0 | 0 | 0 | 0 | 0 | 0 | 0 | 0
행가 | D 50 | 조 | 130 | 0 | 0 | 0 | 0 | 0 | 0 | 0 | 0
행가 | D 80 | 조 | 134 | 0 | 0 | 0 | 0 | 0 | 0 | 0 | 0
행가 | D100 | 조 | 79 | 0 | 0 | 0 | 0 | 0 | 0 | 0 | 0
행가 | D125 | 조 | 93 | 0 | 0 | 0 | 0 | 0 | 0 | 0 | 0
행가 | D150 | 조 | 61 | 0 | 0 | 0 | 0 | 0 | 0 | 0 | 0
절연행가 | D 65 | 조 | 21 | 0 | 0 | 0 | 0 | 0 | 0 | 0 | 0
U볼트(너트,와샤포함) | D 50 | EA | 1 | 0 | 0 | 0 | 0 | 0 | 0 | 0 | 0
U볼트(너트,와샤포함) | D 80 | EA | 27 | 0 | 0 | 0 | 0 | 0 | 0 | 0 | 0
U볼트(너트,와샤포함) | D100 | EA | 21 | 0 | 0 | 0 | 0 | 0 | 0 | 0 | 0
U볼트(너트,와샤포함) | D125 | EA | 32 | 0 | 0 | 0 | 0 | 0 | 0 | 0 | 0
U볼트(너트,와샤포함) | D150 | EA | 6 | 0 | 0 | 0 | 0 | 0 | 0 | 0 | 0
절연 U볼트 너트 | D 65 | EA | 2 | 0 | 0 | 0 | 0 | 0 | 0 | 0 | 0
V.T.W (강관용) | D 80 | EA | 1 | 0 | 0 | 0 | 0 | 0 | 0 | 0 | 0
V.T.W (강관용) | D100 | EA | 2 | 0 | 0 | 0 | 0 | 0 | 0 | 0 | 0
배수펌프 가대설치 | 2대설치기준 | 개소 | 6 | 0 | 0 | 0 | 0 | 0 | 0 | 0 | 0
녹막이페인트 | 2회 | M2 | 11 | 0 | 0 | 0 | 0 | 0 | 0 | 0 | 0
그리스트랩 | 900x600x600 | 대 | 1 | 0 | 0 | 0 | 0 | 0 | 0 | 0 | 0
배관공 |  | 인 | 531 | 0 | 0 | 0 | 0 | 0 | 0 | 0 | 0
보통인부 |  | 인 | 146 | 0 | 0 | 0 | 0 | 0 | 0 | 0 | 0
용접공(일반) |  | 인 | 22 | 0 | 0 | 0 | 0 | 0 | 0 | 0 | 0
기계설치공 |  | 인 | 25 | 0 | 0 | 0 | 0 | 0 | 0 | 0 | 0
공구손료 | 노무비의3% | 식 | 1 | 0 | 0 | 0 | 0 | 0 | 0 | 0 | 0
소 계 |  |  |  |  | 0 |  | 0 |  | 0 | 0 | 0
03. 위생기구설치공사
양변기(F/V,절수형) | RWC-224 | 조 | 68 | 0 | 0 | 0 | 0 | 0 | 0 | 0 | 0
장애자용양변기(F/V,절수형) | RCP-2 | 조 | 2 | 0 | 0 | 0 | 0 | 0 | 0 | 0 | 0
양변기(L/T,절수형) | RWC-126 | 조 | 1 | 0 | 0 | 0 | 0 | 0 | 0 | 0 | 0
소변기(W/센서내장형) | RWU-709 | 조 | 31 | 0 | 0 | 0 | 0 | 0 | 0 | 0 | 0
장애자용소변기(W/센서부착형) | RUP-2 | 조 | 1 | 0 | 0 | 0 | 0 | 0 | 0 | 0 | 0
원형세면기(수전제외) | RWL-U2 | 조 | 28 | 0 | 0 | 0 | 0 | 0 | 0 | 0 | 0
각형세면기(수전제외) | RWL-801H | 조 | 4 | 0 | 0 | 0 | 0 | 0 | 0 | 0 | 0
원형세면기(수전제외) | RWL-A408 | 조 | 1 | 0 | 0 | 0 | 0 | 0 | 0 | 0 | 0
입식샤워기 | RBT-510A | EA | 6 | 0 | 0 | 0 | 0 | 0 | 0 | 0 | 0
청소씽크(W/수전) | RWS-7 | 조 | 8 | 0 | 0 | 0 | 0 | 0 | 0 | 0 | 0
세면기용부착형혼합수전 | RLSA10AQ4 | EA | 28 | 0 | 0 | 0 | 0 | 0 | 0 | 0 | 0
세면기용부착형혼합수전 | RLS710AP1 | EA | 4 | 0 | 0 | 0 | 0 | 0 | 0 | 0 | 0
세면기용부착형혼합수전 | RLS920AQ1 | EA | 1 | 0 | 0 | 0 | 0 | 0 | 0 | 0 | 0
씽크용혼합수전 | RKS620AM9 | EA | 2 | 0 | 0 | 0 | 0 | 0 | 0 | 0 | 0
휴지걸이 | RA-110 | EA | 71 | 0 | 0 | 0 | 0 | 0 | 0 | 0 | 0
비누대 |  | EA | 33 | 0 | 0 | 0 | 0 | 0 | 0 | 0 | 0
화장선반 |  | EA | 6 | 0 | 0 | 0 | 0 | 0 | 0 | 0 | 0
비데 | RB-900NW | EA | 71 | 0 | 0 | 0 | 0 | 0 | 0 | 0 | 0
에티켓벨 |  | EA | 15 | 0 | 0 | 0 | 0 | 0 | 0 | 0 | 0
배관공 |  | 인 | 5 | 0 | 0 | 0 | 0 | 0 | 0 | 0 | 0
위생공 |  | 인 | 181 | 0 | 0 | 0 | 0 | 0 | 0 | 0 | 0
보통인부 |  | 인 | 42 | 0 | 0 | 0 | 0 | 0 | 0 | 0 | 0
공구손료 | 노무비의3% | 식 | 1 | 0 | 0 | 0 | 0 | 0 | 0 | 0 | 0
소 계 |  |  |  |  | 0 |  | 0 |  | 0 | 0 | 0
04. 옥외가스배관공사
폴리에틸렌피복강관 | D 100 | M | 7 | 0 | 0 | 0 | 0 | 0 | 0 | 0 | 0
잡재료비 | 관의5% | 식 | 1 | 0 | 0 | 0 | 0 | 0 | 0 | 0 | 0
백엘보 용접용 | D100 | EA | 2 | 0 | 0 | 0 | 0 | 0 | 0 | 0 | 0
강관용접 | D100 | 개소 | 5 | 0 | 0 | 0 | 0 | 0 | 0 | 0 | 0
용접개소방식처리 | D100 | 개소 | 5 | 0 | 0 | 0 | 0 | 0 | 0 | 0 | 0
X-RAY TEST | D 80 이상 | 개소 | 5 | 0 | 0 | 0 | 0 | 0 | 0 | 0 | 0
철합후렌지접합 | D 80 | 조 | 1 | 0 | 0 | 0 | 0 | 0 | 0 | 0 | 0
철합후렌지접합 | D100 | 조 | 2 | 0 | 0 | 0 | 0 | 0 | 0 | 0 | 0
매몰형볼밸브 | D100 | EA | 1 | 0 | 0 | 0 | 0 | 0 | 0 | 0 | 0
퍼지밸브설치 | D 32 | EA | 2 | 0 | 0 | 0 | 0 | 0 | 0 | 0 | 0
절연스폐샤 | D 100 | EA | 1 | 0 | 0 | 0 | 0 | 0 | 0 | 0 | 0
전기방식장치 | MG-ANODE | 개소 | 1 | 0 | 0 | 0 | 0 | 0 | 0 | 0 | 0
TEST BOX |  | 개소 | 1 | 0 | 0 | 0 | 0 | 0 | 0 | 0 | 0
라인마크설치 | 도시가스용 | 개소 | 1 | 0 | 0 | 0 | 0 | 0 | 0 | 0 | 0
MASTIC TAPE | 50MMx30MM | R/L | 1 | 0 | 0 | 0 | 0 | 0 | 0 | 0 | 0
P.E TAPE | 50Wx30M | R/L | 1 | 0 | 0 | 0 | 0 | 0 | 0 | 0 | 0
표시비닐깔기 | 방호시트 | M | 7 | 0 | 0 | 0 | 0 | 0 | 0 | 0 | 0
공급관기밀시험 | 65이하 | 구간 | 1 | 0 | 0 | 0 | 0 | 0 | 0 | 0 | 0
에어후레싱 | D 50 이하 | 구간 | 1 | 0 | 0 | 0 | 0 | 0 | 0 | 0 | 0
배관구배보기 |  | M | 7 | 0 | 0 | 0 | 0 | 0 | 0 | 0 | 0
녹막이페인트 | 2회 | M2 | 1 | 0 | 0 | 0 | 0 | 0 | 0 | 0 | 0
터파기 및 처리 |  | M3 | 15 | 0 | 0 | 0 | 0 | 0 | 0 | 0 | 0
모래부설 |  | M3 | 3 | 0 | 0 | 0 | 0 | 0 | 0 | 0 | 0
배관공 |  | 인 | 1 | 0 | 0 | 0 | 0 | 0 | 0 | 0 | 0
보통인부 |  | 인 | 1 | 0 | 0 | 0 | 0 | 0 | 0 | 0 | 0
플랜트용접공 |  | 인 | 1 | 0 | 0 | 0 | 0 | 0 | 0 | 0 | 0
공구손료 | 노무비의3% | 식 | 1 | 0 | 0 | 0 | 0 | 0 | 0 | 0 | 0
소 계 |  |  |  |  | 0 |  | 0 |  | 0 | 0 | 0
05. 옥내가스배관공사
연료가스배관용탄소관 | D 20 | M | 24 | 0 | 0 | 0 | 0 | 0 | 0 | 0 | 0
연료가스배관용탄소관 | D 25 | M | 41 | 0 | 0 | 0 | 0 | 0 | 0 | 0 | 0
연료가스배관용탄소관 | D 32 | M | 47 | 0 | 0 | 0 | 0 | 0 | 0 | 0 | 0
연료가스배관용탄소관 | D 40 | M | 44 | 0 | 0 | 0 | 0 | 0 | 0 | 0 | 0
연료가스배관용탄소관 | D 50 | M | 1 | 0 | 0 | 0 | 0 | 0 | 0 | 0 | 0
연료가스배관용탄소관 | D 65 | M | 56 | 0 | 0 | 0 | 0 | 0 | 0 | 0 | 0
연료가스배관용탄소관 | D 80 | M | 46 | 0 | 0 | 0 | 0 | 0 | 0 | 0 | 0
연료가스배관용탄소관 | D100 | M | 25 | 0 | 0 | 0 | 0 | 0 | 0 | 0 | 0
연료가스배관용탄소관 | D125 | M | 82 | 0 | 0 | 0 | 0 | 0 | 0 | 0 | 0
연료가스배관용탄소관 | D150 | M | 41 | 0 | 0 | 0 | 0 | 0 | 0 | 0 | 0
스텐레스관 | D 65 x 3T | M | 12 | 0 | 0 | 0 | 0 | 0 | 0 | 0 | 0
스텐레스관 | D 100 x 3T | M | 11 | 0 | 0 | 0 | 0 | 0 | 0 | 0 | 0
잡재료비 | 관의5% | 식 | 1 | 0 | 0 | 0 | 0 | 0 | 0 | 0 | 0
백엘보 나사용 | D 25 | EA | 34 | 0 | 0 | 0 | 0 | 0 | 0 | 0 | 0
백엘보 나사용 | D 32 | EA | 14 | 0 | 0 | 0 | 0 | 0 | 0 | 0 | 0
백엘보 나사용 | D 40 | EA | 13 | 0 | 0 | 0 | 0 | 0 | 0 | 0 | 0
백엘보 용접용 | D 65 | EA | 11 | 0 | 0 | 0 | 0 | 0 | 0 | 0 | 0
백엘보 용접용 | D 80 | EA | 7 | 0 | 0 | 0 | 0 | 0 | 0 | 0 | 0
백엘보 용접용 | D100 | EA | 5 | 0 | 0 | 0 | 0 | 0 | 0 | 0 | 0
백엘보 용접용 | D125 | EA | 6 | 0 | 0 | 0 | 0 | 0 | 0 | 0 | 0
백엘보 용접용 | D150 | EA | 21 | 0 | 0 | 0 | 0 | 0 | 0 | 0 | 0
백티이 나사용 | D 25 | EA | 1 | 0 | 0 | 0 | 0 | 0 | 0 | 0 | 0
백티이 나사용 | D 32 | EA | 21 | 0 | 0 | 0 | 0 | 0 | 0 | 0 | 0
백티이 나사용 | D 40 | EA | 15 | 0 | 0 | 0 | 0 | 0 | 0 | 0 | 0
백티이 나사용 | D 50 | EA | 1 | 0 | 0 | 0 | 0 | 0 | 0 | 0 | 0
백티이 용접용 | D 65 | EA | 6 | 0 | 0 | 0 | 0 | 0 | 0 | 0 | 0
백티이 용접용 | D 80 | EA | 11 | 0 | 0 | 0 | 0 | 0 | 0 | 0 | 0
백티이 용접용 | D100 | EA | 2 | 0 | 0 | 0 | 0 | 0 | 0 | 0 | 0
백티이 용접용 | D125 | EA | 3 | 0 | 0 | 0 | 0 | 0 | 0 | 0 | 0
백티이 용접용 | D150 | EA | 1 | 0 | 0 | 0 | 0 | 0 | 0 | 0 | 0
백레듀샤 나사용 | D 32 | EA | 1 | 0 | 0 | 0 | 0 | 0 | 0 | 0 | 0
백레듀샤 나사용 | D 50 | EA | 1 | 0 | 0 | 0 | 0 | 0 | 0 | 0 | 0
백레듀샤 용접용 | D 65 | EA | 5 | 0 | 0 | 0 | 0 | 0 | 0 | 0 | 0
백레듀샤 용접용 | D150 | EA | 1 | 0 | 0 | 0 | 0 | 0 | 0 | 0 | 0
백유니온 | D 20 | EA | 8 | 0 | 0 | 0 | 0 | 0 | 0 | 0 | 0
백유니온 | D 25 | EA | 33 | 0 | 0 | 0 | 0 | 0 | 0 | 0 | 0
백캡 | D 25 | EA | 1 | 0 | 0 | 0 | 0 | 0 | 0 | 0 | 0
백캡 | D 32 | EA | 9 | 0 | 0 | 0 | 0 | 0 | 0 | 0 | 0
백캡 | D 40 | EA | 5 | 0 | 0 | 0 | 0 | 0 | 0 | 0 | 0
백니플 | D 20 | EA | 8 | 0 | 0 | 0 | 0 | 0 | 0 | 0 | 0
백니플 | D 25 | EA | 33 | 0 | 0 | 0 | 0 | 0 | 0 | 0 | 0
스텐 엘보 | D 65 | EA | 3 | 0 | 0 | 0 | 0 | 0 | 0 | 0 | 0
나사접합 | D 20 이하 | 개소 | 24 | 0 | 0 | 0 | 0 | 0 | 0 | 0 | 0
나사접합 | D 25 | 개소 | 171 | 0 | 0 | 0 | 0 | 0 | 0 | 0 | 0
나사접합 | D 30 | 개소 | 102 | 0 | 0 | 0 | 0 | 0 | 0 | 0 | 0
나사접합 | D 40 | 개소 | 76 | 0 | 0 | 0 | 0 | 0 | 0 | 0 | 0
나사접합 | D 50 | 개소 | 5 | 0 | 0 | 0 | 0 | 0 | 0 | 0 | 0
강관용접 | D 65 | 개소 | 52 | 0 | 0 | 0 | 0 | 0 | 0 | 0 | 0
강관용접 | D 80 | 개소 | 48 | 0 | 0 | 0 | 0 | 0 | 0 | 0 | 0
강관용접 | D100 | 개소 | 17 | 0 | 0 | 0 | 0 | 0 | 0 | 0 | 0
강관용접 | D125 | 개소 | 21 | 0 | 0 | 0 | 0 | 0 | 0 | 0 | 0
강관용접 | D150 | 개소 | 47 | 0 | 0 | 0 | 0 | 0 | 0 | 0 | 0
스텐레스강관용접 | D 65 | 개소 | 6 | 0 | 0 | 0 | 0 | 0 | 0 | 0 | 0
스텐레스강관용접 | D100 | 개소 | 1 | 0 | 0 | 0 | 0 | 0 | 0 | 0 | 0
맹후렌지 | D 65 10Kg/cm2 | EA | 2 | 0 | 0 | 0 | 0 | 0 | 0 | 0 | 0
맹후렌지 | D 80 10Kg/cm2 | EA | 1 | 0 | 0 | 0 | 0 | 0 | 0 | 0 | 0
맹후렌지 | D125 10Kg/cm2 | EA | 1 | 0 | 0 | 0 | 0 | 0 | 0 | 0 | 0
철합후렌지접합 | D 40 | 조 | 6 | 0 | 0 | 0 | 0 | 0 | 0 | 0 | 0
철합후렌지접합 | D 65 | 조 | 16 | 0 | 0 | 0 | 0 | 0 | 0 | 0 | 0
철합후렌지접합 | D 80 | 조 | 1 | 0 | 0 | 0 | 0 | 0 | 0 | 0 | 0
철합후렌지접합 | D100 | 조 | 2 | 0 | 0 | 0 | 0 | 0 | 0 | 0 | 0
철합후렌지접합 | D125 | 조 | 7 | 0 | 0 | 0 | 0 | 0 | 0 | 0 | 0
철합후렌지접합 | D150 | 조 | 1 | 0 | 0 | 0 | 0 | 0 | 0 | 0 | 0
스텐레스합후렌지 | D 65 | 조 | 2 | 0 | 0 | 0 | 0 | 0 | 0 | 0 | 0
스텐레스합후렌지 | D100 | 조 | 2 | 0 | 0 | 0 | 0 | 0 | 0 | 0 | 0
볼밸브 KSB 2308 | D 20 황동 10 K | EA | 8 | 0 | 0 | 0 | 0 | 0 | 0 | 0 | 0
볼밸브 KSB 2308 | D 25 황동 10 K | EA | 33 | 0 | 0 | 0 | 0 | 0 | 0 | 0 | 0
볼밸브 (가스용) | D 40 주강 10 K | EA | 2 | 0 | 0 | 0 | 0 | 0 | 0 | 0 | 0
볼밸브 (가스용) | D 65 주강 10 K | EA | 6 | 0 | 0 | 0 | 0 | 0 | 0 | 0 | 0
볼밸브 (가스용) | D 125 주강 10 K | EA | 2 | 0 | 0 | 0 | 0 | 0 | 0 | 0 | 0
가스미터 | 16 등급(25m3/h) | EA | 2 | 0 | 0 | 0 | 0 | 0 | 0 | 0 | 0
가스메타(로타리식) | RVG-100 (160㎥/HR) | EA | 1 | 0 | 0 | 0 | 0 | 0 | 0 | 0 | 0
압력계설치 |  | 조 | 2 | 0 | 0 | 0 | 0 | 0 | 0 | 0 | 0
파이프스리브 | D 65 | 개소 | 3 | 0 | 0 | 0 | 0 | 0 | 0 | 0 | 0
파이프스리브 | D100 | 개소 | 2 | 0 | 0 | 0 | 0 | 0 | 0 | 0 | 0
파이프스리브 | D125 | 개소 | 9 | 0 | 0 | 0 | 0 | 0 | 0 | 0 | 0
파이프스리브 | D150 | 개소 | 2 | 0 | 0 | 0 | 0 | 0 | 0 | 0 | 0
스리브(지수판) | D150 | 개소 | 1 | 0 | 0 | 0 | 0 | 0 | 0 | 0 | 0
U볼트(너트,와샤포함) | D 20 | EA | 8 | 0 | 0 | 0 | 0 | 0 | 0 | 0 | 0
U볼트(너트,와샤포함) | D 25 | EA | 33 | 0 | 0 | 0 | 0 | 0 | 0 | 0 | 0
U볼트(너트,와샤포함) | D 32 | EA | 13 | 0 | 0 | 0 | 0 | 0 | 0 | 0 | 0
U볼트(너트,와샤포함) | D 40 | EA | 12 | 0 | 0 | 0 | 0 | 0 | 0 | 0 | 0
U볼트(너트,와샤포함) | D 65 | EA | 20 | 0 | 0 | 0 | 0 | 0 | 0 | 0 | 0
U볼트(너트,와샤포함) | D 80 | EA | 14 | 0 | 0 | 0 | 0 | 0 | 0 | 0 | 0
U볼트(너트,와샤포함) | D100 | EA | 12 | 0 | 0 | 0 | 0 | 0 | 0 | 0 | 0
U볼트(너트,와샤포함) | D125 | EA | 20 | 0 | 0 | 0 | 0 | 0 | 0 | 0 | 0
U볼트(너트,와샤포함) | D150 | EA | 13 | 0 | 0 | 0 | 0 | 0 | 0 | 0 | 0
브라켓트 | D 20 | EA | 8 | 0 | 0 | 0 | 0 | 0 | 0 | 0 | 0
브라켓트 | D 25 | EA | 33 | 0 | 0 | 0 | 0 | 0 | 0 | 0 | 0
브라켓트 | D 32 | EA | 13 | 0 | 0 | 0 | 0 | 0 | 0 | 0 | 0
브라켓트 | D 40 | EA | 12 | 0 | 0 | 0 | 0 | 0 | 0 | 0 | 0
브라켓트 | D 65 | EA | 15 | 0 | 0 | 0 | 0 | 0 | 0 | 0 | 0
인서트플레이트 | 200x200x9T | 개소 | 140 | 0 | 0 | 0 | 0 | 0 | 0 | 0 | 0
앵커볼트(1/4") | M6 L150 | EA | 64 | 0 | 0 | 0 | 0 | 0 | 0 | 0 | 0
P.E TAPE | 50Wx30M | R/L | 6 | 0 | 0 | 0 | 0 | 0 | 0 | 0 | 0
공급관기밀시험 | 65이하 | 구간 | 1.4 | 0 | 0 | 0 | 0 | 0 | 0 | 0 | 0
공급관기밀시험 | 80이상 | 구간 | 1.4 | 0 | 0 | 0 | 0 | 0 | 0 | 0 | 0
공급관기밀시험 | D125-200 | 구간 | 1 | 0 | 0 | 0 | 0 | 0 | 0 | 0 | 0
에어후레싱 | D 50 이하 | 구간 | 1.4 | 0 | 0 | 0 | 0 | 0 | 0 | 0 | 0
에어후레싱 | D 65-100 | 구간 | 1.4 | 0 | 0 | 0 | 0 | 0 | 0 | 0 | 0
에어후레싱 | D125-200 | 구간 | 1 | 0 | 0 | 0 | 0 | 0 | 0 | 0 | 0
가스메타기함(STS제) | 1200Lx600Wx1000H | SET | 1 | 0 | 0 | 0 | 0 | 0 | 0 | 0 | 0
앵글 | L 50x50x5T | KG | 415 | 0 | 0 | 0 | 0 | 0 | 0 | 0 | 0
잡철물제작설치 | 간단 | TON | 0.39 | 0 | 0 | 0 | 0 | 0 | 0 | 0 | 0
녹막이페인트 | 2회 | M2 | 135 | 0 | 0 | 0 | 0 | 0 | 0 | 0 | 0
조합페인트 | 2회 | M2 | 125 | 0 | 0 | 0 | 0 | 0 | 0 | 0 | 0
배관공 |  | 인 | 117 | 0 | 0 | 0 | 0 | 0 | 0 | 0 | 0
보통인부 |  | 인 | 32 | 0 | 0 | 0 | 0 | 0 | 0 | 0 | 0
용접공(일반) |  | 인 | 8 | 0 | 0 | 0 | 0 | 0 | 0 | 0 | 0
공구손료 | 노무비의3% | 식 | 1 | 0 | 0 | 0 | 0 | 0 | 0 | 0 | 0
소 계 |  |  |  |  | 0 |  | 0 |  | 0 | 0 | 0
06. 정압기실 가스배관공사
연료가스배관용탄소관 | D 15 | M | 6 | 0 | 0 | 0 | 0 | 0 | 0 | 0 | 0
연료가스배관용탄소관 | D 25 | M | 4 | 0 | 0 | 0 | 0 | 0 | 0 | 0 | 0
연료가스배관용탄소관 | D 50 | M | 4 | 0 | 0 | 0 | 0 | 0 | 0 | 0 | 0
연료가스배관용탄소관 | D100 | M | 1 | 0 | 0 | 0 | 0 | 0 | 0 | 0 | 0
연료가스배관용탄소관 | D150 | M | 1 | 0 | 0 | 0 | 0 | 0 | 0 | 0 | 0
잡재료비 | 관의5% | 식 | 1 | 0 | 0 | 0 | 0 | 0 | 0 | 0 | 0
백엘보 용접용 | D 15 | EA | 6 | 0 | 0 | 0 | 0 | 0 | 0 | 0 | 0
백엘보 용접용 | D 25 | EA | 2 | 0 | 0 | 0 | 0 | 0 | 0 | 0 | 0
백엘보 용접용 | D 50 | EA | 2 | 0 | 0 | 0 | 0 | 0 | 0 | 0 | 0
백티이 용접용 | D 25 | EA | 4 | 0 | 0 | 0 | 0 | 0 | 0 | 0 | 0
백티이 용접용 | D 50 | EA | 8 | 0 | 0 | 0 | 0 | 0 | 0 | 0 | 0
백레듀샤 용접용 | D100 | EA | 1 | 0 | 0 | 0 | 0 | 0 | 0 | 0 | 0
백레듀샤 용접용 | D150 | EA | 1 | 0 | 0 | 0 | 0 | 0 | 0 | 0 | 0
강관용접 | D 15 | 개소 | 12 | 0 | 0 | 0 | 0 | 0 | 0 | 0 | 0
강관용접 | D 25 | 개소 | 16 | 0 | 0 | 0 | 0 | 0 | 0 | 0 | 0
강관용접 | D 50 | 개소 | 28 | 0 | 0 | 0 | 0 | 0 | 0 | 0 | 0
강관용접 | D100 | 개소 | 2 | 0 | 0 | 0 | 0 | 0 | 0 | 0 | 0
강관용접 | D150 | 개소 | 2 | 0 | 0 | 0 | 0 | 0 | 0 | 0 | 0
X-RAY TEST | D 65 이하 | 개소 | 8 | 0 | 0 | 0 | 0 | 0 | 0 | 0 | 0
X-RAY TEST | D 80 이상 | 개소 | 2 | 0 | 0 | 0 | 0 | 0 | 0 | 0 | 0
철합후렌지접합 | D 25 | 조 | 4 | 0 | 0 | 0 | 0 | 0 | 0 | 0 | 0
철합후렌지접합 | D 50 | 조 | 20 | 0 | 0 | 0 | 0 | 0 | 0 | 0 | 0
볼밸브 KSB 2308 | D 15 황동 10 K | EA | 5 | 0 | 0 | 0 | 0 | 0 | 0 | 0 | 0
볼밸브 KSB 2308 | D 25 황동 10 K | EA | 2 | 0 | 0 | 0 | 0 | 0 | 0 | 0 | 0
볼밸브 (가스용) | D 50 주강 10 K | EA | 4 | 0 | 0 | 0 | 0 | 0 | 0 | 0 | 0
릴리프밸브(가스용) | D 25 | EA | 2 | 0 | 0 | 0 | 0 | 0 | 0 | 0 | 0
가스레규레타(270MK2) | D 50 | EA | 2 | 0 | 0 | 0 | 0 | 0 | 0 | 0 | 0
GAS FILTER | D 50 | EA | 2 | 0 | 0 | 0 | 0 | 0 | 0 | 0 | 0
D.P GUAGE | 1/4" | EA | 2 | 0 | 0 | 0 | 0 | 0 | 0 | 0 | 0
PRESSURE RECORDER | 2PENx7일 | SET | 1 | 0 | 0 | 0 | 0 | 0 | 0 | 0 | 0
압력계설치 |  | 조 | 2 | 0 | 0 | 0 | 0 | 0 | 0 | 0 | 0
U볼트(너트,와샤포함) | D 25 | EA | 4 | 0 | 0 | 0 | 0 | 0 | 0 | 0 | 0
U볼트(너트,와샤포함) | D 50 | EA | 4 | 0 | 0 | 0 | 0 | 0 | 0 | 0 | 0
U볼트(너트,와샤포함) | D100 | EA | 1 | 0 | 0 | 0 | 0 | 0 | 0 | 0 | 0
U볼트(너트,와샤포함) | D150 | EA | 1 | 0 | 0 | 0 | 0 | 0 | 0 | 0 | 0
P.E TAPE | 50Wx30M | R/L | 1 | 0 | 0 | 0 | 0 | 0 | 0 | 0 | 0
공급관기밀시험 | 65이하 | 구간 | 0.1 | 0 | 0 | 0 | 0 | 0 | 0 | 0 | 0
공급관기밀시험 | 80이상 | 구간 | 0.1 | 0 | 0 | 0 | 0 | 0 | 0 | 0 | 0
에어후레싱 | D 50 이하 | 구간 | 0.1 | 0 | 0 | 0 | 0 | 0 | 0 | 0 | 0
에어후레싱 | D 65-100 | 구간 | 0.1 | 0 | 0 | 0 | 0 | 0 | 0 | 0 | 0
가바나함(STS) | 1800*600*1400H | EA | 1 | 0 | 0 | 0 | 0 | 0 | 0 | 0 | 0
STS앵글 | 40X40X4T | KG | 12 | 0 | 0 | 0 | 0 | 0 | 0 | 0 | 0
잡철물제작설치 | 간단 | TON | 0.01 | 0 | 0 | 0 | 0 | 0 | 0 | 0 | 0
녹막이페인트 | 2회 | M2 | 6 | 0 | 0 | 0 | 0 | 0 | 0 | 0 | 0
조합페인트 | 2회 | M2 | 4 | 0 | 0 | 0 | 0 | 0 | 0 | 0 | 0
배관공 |  | 인 | 5 | 0 | 0 | 0 | 0 | 0 | 0 | 0 | 0
보통인부 |  | 인 | 1 | 0 | 0 | 0 | 0 | 0 | 0 | 0 | 0
공구손료 | 노무비의3% | 식 | 1 | 0 | 0 | 0 | 0 | 0 | 0 | 0 | 0
소 계 |  |  |  |  | 0 |  | 0 |  | 0 | 0 | 0
07. 가스경보설비공사
제어케이블 | CVV 1.25x3C | M | 215 | 0 | 0 | 0 | 0 | 0 | 0 | 0 | 0
전선관(아연도) | 16C | M | 189 | 0 | 0 | 0 | 0 | 0 | 0 | 0 | 0
후렉시블관(일반방수) | 16 C | M | 25 | 0 | 0 | 0 | 0 | 0 | 0 | 0 | 0
전선관 지지행거 | 16C | 개소 | 55 | 0 | 0 | 0 | 0 | 0 | 0 | 0 | 0
PULL BOX | 200*200*100 | EA | 4 | 0 | 0 | 0 | 0 | 0 | 0 | 0 | 0
이상압력통보장치 | 내압방폭형 | SET | 1 | 0 | 0 | 0 | 0 | 0 | 0 | 0 | 0
가스감지기 | 공업용 | SET | 5 | 0 | 0 | 0 | 0 | 0 | 0 | 0 | 0
가스안전차단밸브 | D 65 | SET | 2 | 0 | 0 | 0 | 0 | 0 | 0 | 0 | 0
가스종합수신반 | 3회로 | EA | 1 | 0 | 0 | 0 | 0 | 0 | 0 | 0 | 0
파이프스리브 | D 15 | 개소 | 10 | 0 | 0 | 0 | 0 | 0 | 0 | 0 | 0
내선전공 |  | 인 | 16 | 0 | 0 | 0 | 0 | 0 | 0 | 0 | 0
계장공 |  | 인 | 1 | 0 | 0 | 0 | 0 | 0 | 0 | 0 | 0
저압케이블전공 |  | 인 | 4 | 0 | 0 | 0 | 0 | 0 | 0 | 0 | 0
공구손료 | 노무비의3% | 식 | 1 | 0 | 0 | 0 | 0 | 0 | 0 | 0 | 0
소 계 |  |  |  |  | 0 |  | 0 |  | 0 | 0 | 0
08. 난방배관공사
B-1 진공온수보일러 | 난방:30,000KCAL/H | 대 | 1 | 0 | 0 | 0 | 0 | 0 | 0 | 0 | 0
P-2 온수순환펌프(인라인) | 50LPMx15Mx0.75KW | 대 | 2 | 0 | 0 | 0 | 0 | 0 | 0 | 0 | 0
T-4 팽창탱크(밀폐형:SS400) | Φ480*675H (100LIT) | 대 | 1 | 0 | 0 | 0 | 0 | 0 | 0 | 0 | 0
동관 (L) | D 20 | M | 356 | 0 | 0 | 0 | 0 | 0 | 0 | 0 | 0
동관 (L) | D 25 | M | 249 | 0 | 0 | 0 | 0 | 0 | 0 | 0 | 0
동관 (L) | D 32 | M | 234 | 0 | 0 | 0 | 0 | 0 | 0 | 0 | 0
동관 (L) | D 40 | M | 159 | 0 | 0 | 0 | 0 | 0 | 0 | 0 | 0
잡재료비 | 관의5% | 식 | 1 | 0 | 0 | 0 | 0 | 0 | 0 | 0 | 0
관보온(고무발포) | D 20 x 19T | M | 283 | 0 | 0 | 0 | 0 | 0 | 0 | 0 | 0
관보온(고무발포) | D 25 x 19T | M | 204 | 0 | 0 | 0 | 0 | 0 | 0 | 0 | 0
관보온(고무발포) | D 32 x 19T | M | 211 | 0 | 0 | 0 | 0 | 0 | 0 | 0 | 0
관보온(고무발포) | D 40 x 19T | M | 123 | 0 | 0 | 0 | 0 | 0 | 0 | 0 | 0
가교발포폴리에틸렌보온 | 20x10t | M | 27 | 0 | 0 | 0 | 0 | 0 | 0 | 0 | 0
가교발포폴리에틸렌보온 | 25x10t | M | 33 | 0 | 0 | 0 | 0 | 0 | 0 | 0 | 0
가교발포폴리에틸렌보온 | 32x10t | M | 12 | 0 | 0 | 0 | 0 | 0 | 0 | 0 | 0
가교발포폴리에틸렌보온 | 40x10t | M | 28 | 0 | 0 | 0 | 0 | 0 | 0 | 0 | 0
동 엘보 | D 20 | EA | 242 | 0 | 0 | 0 | 0 | 0 | 0 | 0 | 0
동 엘보 | D 25 | EA | 54 | 0 | 0 | 0 | 0 | 0 | 0 | 0 | 0
동 엘보 | D 32 | EA | 14 | 0 | 0 | 0 | 0 | 0 | 0 | 0 | 0
동 엘보 | D 40 | EA | 26 | 0 | 0 | 0 | 0 | 0 | 0 | 0 | 0
동 티이 | D 20 | EA | 30 | 0 | 0 | 0 | 0 | 0 | 0 | 0 | 0
동 티이 | D 25 | EA | 24 | 0 | 0 | 0 | 0 | 0 | 0 | 0 | 0
동 티이 | D 32 | EA | 30 | 0 | 0 | 0 | 0 | 0 | 0 | 0 | 0
동 티이 | D 40 | EA | 15 | 0 | 0 | 0 | 0 | 0 | 0 | 0 | 0
동레듀샤 | D 25 | EA | 5 | 0 | 0 | 0 | 0 | 0 | 0 | 0 | 0
동레듀샤 | D 32 | EA | 11 | 0 | 0 | 0 | 0 | 0 | 0 | 0 | 0
동레듀샤 | D 40 | EA | 12 | 0 | 0 | 0 | 0 | 0 | 0 | 0 | 0
동 CM 유니온 | D 20 | EA | 30 | 0 | 0 | 0 | 0 | 0 | 0 | 0 | 0
동 CM 유니온 | D 25 | EA | 5 | 0 | 0 | 0 | 0 | 0 | 0 | 0 | 0
동 CM 유니온 | D 32 | EA | 4 | 0 | 0 | 0 | 0 | 0 | 0 | 0 | 0
동 CM 유니온 | D 40 | EA | 6 | 0 | 0 | 0 | 0 | 0 | 0 | 0 | 0
동 CM 아답타 | D 20 | EA | 93 | 0 | 0 | 0 | 0 | 0 | 0 | 0 | 0
동 CM 아답타 | D 25 | EA | 9 | 0 | 0 | 0 | 0 | 0 | 0 | 0 | 0
동 CM 아답타 | D 32 | EA | 4 | 0 | 0 | 0 | 0 | 0 | 0 | 0 | 0
동 CM 아답타 | D 40 | EA | 6 | 0 | 0 | 0 | 0 | 0 | 0 | 0 | 0
동 소켓 | D 20 | EA | 1 | 0 | 0 | 0 | 0 | 0 | 0 | 0 | 0
동 소켓 | D 25 | EA | 10 | 0 | 0 | 0 | 0 | 0 | 0 | 0 | 0
동 소켓 | D 32 | EA | 14 | 0 | 0 | 0 | 0 | 0 | 0 | 0 | 0
동 소켓 | D 40 | EA | 13 | 0 | 0 | 0 | 0 | 0 | 0 | 0 | 0
동캡 | D 20 | EA | 34 | 0 | 0 | 0 | 0 | 0 | 0 | 0 | 0
동캡 | D 32 | EA | 2 | 0 | 0 | 0 | 0 | 0 | 0 | 0 | 0
황동 니플 | D 40 | EA | 2 | 0 | 0 | 0 | 0 | 0 | 0 | 0 | 0
동관용접 | D 20 | 개소 | 733 | 0 | 0 | 0 | 0 | 0 | 0 | 0 | 0
동관용접 | D 25 | 개소 | 224 | 0 | 0 | 0 | 0 | 0 | 0 | 0 | 0
동관용접 | D 32 | 개소 | 178 | 0 | 0 | 0 | 0 | 0 | 0 | 0 | 0
동관용접 | D 40 | 개소 | 159 | 0 | 0 | 0 | 0 | 0 | 0 | 0 | 0
동절연합후렌지접합 | D 40 | 조 | 7 | 0 | 0 | 0 | 0 | 0 | 0 | 0 | 0
볼밸브 KSB 2308 | D 20 황동 10 K | EA | 4 | 0 | 0 | 0 | 0 | 0 | 0 | 0 | 0
청동게이트밸브 | D 20 10 KG/CM2 | EA | 37 | 0 | 0 | 0 | 0 | 0 | 0 | 0 | 0
청동게이트밸브 | D 25 10 KG/CM2 | EA | 5 | 0 | 0 | 0 | 0 | 0 | 0 | 0 | 0
청동게이트밸브 | D 32 10 KG/CM2 | EA | 4 | 0 | 0 | 0 | 0 | 0 | 0 | 0 | 0
청동게이트밸브 | D 40 10 KG/CM2 | EA | 4 | 0 | 0 | 0 | 0 | 0 | 0 | 0 | 0
체크밸브 (청동제) | D 40 10 KG/CM2 | EA | 2 | 0 | 0 | 0 | 0 | 0 | 0 | 0 | 0
GS밸브(청동나사식) | D 40 10 KG/CM2 | EA | 2 | 0 | 0 | 0 | 0 | 0 | 0 | 0 | 0
신축접수 (동관,복식) | D 25 | 조 | 2 | 0 | 0 | 0 | 0 | 0 | 0 | 0 | 0
신축접수 (동관,복식) | D 32 | 조 | 4 | 0 | 0 | 0 | 0 | 0 | 0 | 0 | 0
신축접수고정앙카가대 |  | 개소 | 6 | 0 | 0 | 0 | 0 | 0 | 0 | 0 | 0
자동공기변설치(동관) | D 15(물용) | EA | 9 | 0 | 0 | 0 | 0 | 0 | 0 | 0 | 0
압력계설치 |  | 조 | 4 | 0 | 0 | 0 | 0 | 0 | 0 | 0 | 0
온도계설치 |  | 조 | 4 | 0 | 0 | 0 | 0 | 0 | 0 | 0 | 0
AL 방열기 (동관삽입형) | COR-600x10S | SET | 3 | 0 | 0 | 0 | 0 | 0 | 0 | 0 | 0
방열기 (패널형) | VLX-560-1000L | SET | 16 | 0 | 0 | 0 | 0 | 0 | 0 | 0 | 0
앵글밸브 (청동) | D 20 10 KG/CM2 | EA | 19 | 0 | 0 | 0 | 0 | 0 | 0 | 0 | 0
유니온밴드 | D 20 KS | EA | 19 | 0 | 0 | 0 | 0 | 0 | 0 | 0 | 0
활자금 | D 20 파이프용 | EA | 38 | 0 | 0 | 0 | 0 | 0 | 0 | 0 | 0
파이프스리브 | D 20 | 개소 | 76 | 0 | 0 | 0 | 0 | 0 | 0 | 0 | 0
파이프스리브 | D 25 | 개소 | 29 | 0 | 0 | 0 | 0 | 0 | 0 | 0 | 0
파이프스리브 | D 32 | 개소 | 36 | 0 | 0 | 0 | 0 | 0 | 0 | 0 | 0
파이프스리브 | D 40 | 개소 | 3 | 0 | 0 | 0 | 0 | 0 | 0 | 0 | 0
스리브(지수판) | D 20 | 개소 | 2 | 0 | 0 | 0 | 0 | 0 | 0 | 0 | 0
절연행가 | D 20 | 조 | 205 | 0 | 0 | 0 | 0 | 0 | 0 | 0 | 0
절연행가 | D 25 | 조 | 96 | 0 | 0 | 0 | 0 | 0 | 0 | 0 | 0
절연행가 | D 32 | 조 | 7 | 0 | 0 | 0 | 0 | 0 | 0 | 0 | 0
절연행가 | D 40 | 조 | 18 | 0 | 0 | 0 | 0 | 0 | 0 | 0 | 0
절연 U볼트 너트 | D 25 | EA | 16 | 0 | 0 | 0 | 0 | 0 | 0 | 0 | 0
절연 U볼트 너트 | D 32 | EA | 32 | 0 | 0 | 0 | 0 | 0 | 0 | 0 | 0
절연가이드슈 | D 40 | EA | 8 | 0 | 0 | 0 | 0 | 0 | 0 | 0 | 0
동관레스팅슈 | D 40 | EA | 55 | 0 | 0 | 0 | 0 | 0 | 0 | 0 | 0
절연앙카슈 | D 25 | EA | 3 | 0 | 0 | 0 | 0 | 0 | 0 | 0 | 0
절연앙카슈 | D 32 | EA | 9 | 0 | 0 | 0 | 0 | 0 | 0 | 0 | 0
절연앙카슈 | D 40 | EA | 3 | 0 | 0 | 0 | 0 | 0 | 0 | 0 | 0
배관지지용찬넬 | 5.0Tx100x50 | Kg | 1442 | 0 | 0 | 0 | 0 | 0 | 0 | 0 | 0
녹막이페인트 | 2회 | M2 | 61 | 0 | 0 | 0 | 0 | 0 | 0 | 0 | 0
조합페인트 | 2회 | M2 | 61 | 0 | 0 | 0 | 0 | 0 | 0 | 0 | 0
인서트플레이트 | 200x200x9T | 개소 | 92 | 0 | 0 | 0 | 0 | 0 | 0 | 0 | 0
잡철물제작설치 | 간단 | TON | 1.35 | 0 | 0 | 0 | 0 | 0 | 0 | 0 | 0
시운전조정비 | 배관공 | 인 | 7 | 0 | 0 | 0 | 0 | 0 | 0 | 0 | 0
배관공 |  | 인 | 55 | 0 | 0 | 0 | 0 | 0 | 0 | 0 | 0
보통인부 |  | 인 | 45 | 0 | 0 | 0 | 0 | 0 | 0 | 0 | 0
기계설치공 |  | 인 | 2 | 0 | 0 | 0 | 0 | 0 | 0 | 0 | 0
공구손료 | 노무비의3% | 식 | 1 | 0 | 0 | 0 | 0 | 0 | 0 | 0 | 0
소 계 |  |  |  |  | 0 |  | 0 |  | 0 | 0 | 0
09. 공기조화설비공사
VU-1 환기유니트 | 1,500 CMH | 대 | 30 | 0 | 0 | 0 | 0 | 0 | 0 | 0 | 0
VU-2 환기유니트 | 500 CMH | 대 | 3 | 0 | 0 | 0 | 0 | 0 | 0 | 0 | 0
환기유니트용 유선리모콘 | ON/OFF 강중약 | EA | 33 | 0 | 0 | 0 | 0 | 0 | 0 | 0 | 0
F-1 급기휀(인라인) | 95CMMx20MMAQx1KW | 대 | 1 | 0 | 0 | 0 | 0 | 0 | 0 | 0 | 0
F-2 배기휀(인라인) | 91CMMx20MMAQx1KW | 대 | 1 | 0 | 0 | 0 | 0 | 0 | 0 | 0 | 0
F-3 급배기휀(인라인) | 96CMMx20MMAQx0.75KW | 대 | 2 | 0 | 0 | 0 | 0 | 0 | 0 | 0 | 0
F-4 급배기휀(벽부형) D300 | 26CMMx4MMAQx0.065KW | 대 | 1 | 0 | 0 | 0 | 0 | 0 | 0 | 0 | 0
F-5 배기휀(벽부형) D150 | 5CMMx4MMAQx0.03KW | 대 | 1 | 0 | 0 | 0 | 0 | 0 | 0 | 0 | 0
F-6 배기휀(벽부형) D250 | 20CMMx4MMAQx0.035KW | 대 | 6 | 0 | 0 | 0 | 0 | 0 | 0 | 0 | 0
F-7 배기휀(벽부형) D200 | 9CMMx4MMAQx0.032KW | 대 | 12 | 0 | 0 | 0 | 0 | 0 | 0 | 0 | 0
F-8 배기휀(벽부형) D250 | 12CMMx4MMAQx0.038KW | 대 | 1 | 0 | 0 | 0 | 0 | 0 | 0 | 0 | 0
F-9 배기휀(벽부형) D150 | 7CMMx4MMAQx0.03KW | 대 | 4 | 0 | 0 | 0 | 0 | 0 | 0 | 0 | 0
F-10 배기휀(천정형)ㅁ250x250 | 3.5CMMx4MMAQx0.03KW | 대 | 1 | 0 | 0 | 0 | 0 | 0 | 0 | 0 | 0
F-11 급기휀(시로코) SS#4.5 | 220CMMx18MMAQx2.2KW | 대 | 1 | 0 | 0 | 0 | 0 | 0 | 0 | 0 | 0
F-12 배기휀(시로코) SS#4.5 | 252CMMx30MMAQx3.7KW | 대 | 1 | 0 | 0 | 0 | 0 | 0 | 0 | 0 | 0
F-13 배기휀(시로코) SS#3.5 | 115CMMx28MMAQx1.5KW | 대 | 1 | 0 | 0 | 0 | 0 | 0 | 0 | 0 | 0
F-14 배기휀(시로코) SS#3.5 | 118CMMx25MMAQx1.5KW | 대 | 1 | 0 | 0 | 0 | 0 | 0 | 0 | 0 | 0
F-15 배기휀(벽부형) D300 | 30CMMx4MMAQx0.065KW | 대 | 1 | 0 | 0 | 0 | 0 | 0 | 0 | 0 | 0
F-16 급배기휀(시로코) DS#5.5 | 495CMMx20MMAQx3KW | 대 | 2 | 0 | 0 | 0 | 0 | 0 | 0 | 0 | 0
F-17 급배기휀(시로코) DS#5.5 | 485CMMx20MMAQx3KW | 대 | 2 | 0 | 0 | 0 | 0 | 0 | 0 | 0 | 0
F-18 급배기휀(시로코) DS#4.5 | 292CMMx20MMAQx2.2KW | 대 | 2 | 0 | 0 | 0 | 0 | 0 | 0 | 0 | 0
F-19 배기휀(인라인) | 12CMMx12MMAQx0.1KW | 대 | 1 | 0 | 0 | 0 | 0 | 0 | 0 | 0 | 0
F-20 배기휀(벽부형) D300 | 15CMMx4MMAQx0.048KW | 대 | 2 | 0 | 0 | 0 | 0 | 0 | 0 | 0 | 0
F-21 배기휀(벽부형) D250 | 12CMMx4MMAQx0.038KW | 대 | 1 | 0 | 0 | 0 | 0 | 0 | 0 | 0 | 0
주차장 유인휀 | 30CMMx110W | EA | 12 | 0 | 0 | 0 | 0 | 0 | 0 | 0 | 0
공판플렌지덕트제작 | #26 (0.5t) | M2 | 278 | 0 | 0 | 0 | 0 | 0 | 0 | 0 | 0
공판플렌지덕트제작 | #24 (0.6t) | M2 | 374 | 0 | 0 | 0 | 0 | 0 | 0 | 0 | 0
공판플렌지덕트제작 | #22 (0.8t) | M2 | 350 | 0 | 0 | 0 | 0 | 0 | 0 | 0 | 0
공판플렌지덕트제작 | #20 (1.0t) | M2 | 41 | 0 | 0 | 0 | 0 | 0 | 0 | 0 | 0
공판플렌지덕트제작 | #18 (1.2t) | M2 | 60 | 0 | 0 | 0 | 0 | 0 | 0 | 0 | 0
STS닥트제작설치 | #26 (0.5T) | M2 | 60 | 0 | 0 | 0 | 0 | 0 | 0 | 0 | 0
STS닥트제작설치 | #24 (0.6T) | M2 | 89 | 0 | 0 | 0 | 0 | 0 | 0 | 0 | 0
STS닥트제작설치 | #22 (0.8T) | M2 | 9 | 0 | 0 | 0 | 0 | 0 | 0 | 0 | 0
닥트보온(고무발포) | 13T | M2 | 453 | 0 | 0 | 0 | 0 | 0 | 0 | 0 | 0
스파이럴덕트 | 0.5TxΦ150 | M | 9 | 0 | 0 | 0 | 0 | 0 | 0 | 0 | 0
스파이럴덕트 | 0.5TxΦ200 | M | 1432 | 0 | 0 | 0 | 0 | 0 | 0 | 0 | 0
스파이럴덕트 | 0.6TxΦ250 | M | 1351 | 0 | 0 | 0 | 0 | 0 | 0 | 0 | 0
스파이럴덕트 | 0.6TxΦ300 | M | 1238 | 0 | 0 | 0 | 0 | 0 | 0 | 0 | 0
스파이럴덕트 | 0.6TxΦ350 | M | 32 | 0 | 0 | 0 | 0 | 0 | 0 | 0 | 0
스파이럴엘보 | D200 | EA | 84 | 0 | 0 | 0 | 0 | 0 | 0 | 0 | 0
스파이럴엘보 | D250 | EA | 203 | 0 | 0 | 0 | 0 | 0 | 0 | 0 | 0
스파이럴엘보 | D300 | EA | 215 | 0 | 0 | 0 | 0 | 0 | 0 | 0 | 0
스파이럴엘보 | D350 | EA | 7 | 0 | 0 | 0 | 0 | 0 | 0 | 0 | 0
스파이럴정티 | D200 | EA | 8 | 0 | 0 | 0 | 0 | 0 | 0 | 0 | 0
스파이럴정티 | D250 | EA | 4 | 0 | 0 | 0 | 0 | 0 | 0 | 0 | 0
스파이럴정티 | D300 | EA | 2 | 0 | 0 | 0 | 0 | 0 | 0 | 0 | 0
스파이럴이경티이 | D200 | EA | 483 | 0 | 0 | 0 | 0 | 0 | 0 | 0 | 0
스파이럴이경티이 | D250 | EA | 416 | 0 | 0 | 0 | 0 | 0 | 0 | 0 | 0
스파이럴이경티이 | D300 | EA | 126 | 0 | 0 | 0 | 0 | 0 | 0 | 0 | 0
스파이럴이경티이 | D350 | EA | 23 | 0 | 0 | 0 | 0 | 0 | 0 | 0 | 0
스파이럴레듀샤 | D250 | EA | 16 | 0 | 0 | 0 | 0 | 0 | 0 | 0 | 0
스파이럴레듀샤 | D300 | EA | 64 | 0 | 0 | 0 | 0 | 0 | 0 | 0 | 0
스파이럴레듀샤 | D350 | EA | 5 | 0 | 0 | 0 | 0 | 0 | 0 | 0 | 0
스파이럴카프링 | D150 | EA | 708 | 0 | 0 | 0 | 0 | 0 | 0 | 0 | 0
스파이럴카프링 | D175 | EA | 2 | 0 | 0 | 0 | 0 | 0 | 0 | 0 | 0
스파이럴카프링 | D200 | EA | 1749 | 0 | 0 | 0 | 0 | 0 | 0 | 0 | 0
스파이럴카프링 | D250 | EA | 1874 | 0 | 0 | 0 | 0 | 0 | 0 | 0 | 0
스파이럴카프링 | D300 | EA | 953 | 0 | 0 | 0 | 0 | 0 | 0 | 0 | 0
스파이럴카프링 | D350 | EA | 105 | 0 | 0 | 0 | 0 | 0 | 0 | 0 | 0
스파이럴캡 | D200 | EA | 272 | 0 | 0 | 0 | 0 | 0 | 0 | 0 | 0
스파이럴캡 | D250 | EA | 149 | 0 | 0 | 0 | 0 | 0 | 0 | 0 | 0
스파이럴캡 | D300 | EA | 18 | 0 | 0 | 0 | 0 | 0 | 0 | 0 | 0
스파이럴캡 | D350 | EA | 4 | 0 | 0 | 0 | 0 | 0 | 0 | 0 | 0
HANGER (A) | D150 | EA | 6 | 0 | 0 | 0 | 0 | 0 | 0 | 0 | 0
HANGER (A) | D200 | EA | 718 | 0 | 0 | 0 | 0 | 0 | 0 | 0 | 0
HANGER (A) | D250 | EA | 678 | 0 | 0 | 0 | 0 | 0 | 0 | 0 | 0
HANGER (A) | D300 | EA | 618 | 0 | 0 | 0 | 0 | 0 | 0 | 0 | 0
HANGER (A) | D350 | EA | 16 | 0 | 0 | 0 | 0 | 0 | 0 | 0 | 0
TRANSITION | D200 | EA | 7 | 0 | 0 | 0 | 0 | 0 | 0 | 0 | 0
TRANSITION | D250 | EA | 148 | 0 | 0 | 0 | 0 | 0 | 0 | 0 | 0
TRANSITION | D300 | EA | 22 | 0 | 0 | 0 | 0 | 0 | 0 | 0 | 0
TRANSITION | D350 | EA | 12 | 0 | 0 | 0 | 0 | 0 | 0 | 0 | 0
화이어볼륨담파 | 200*200 | EA | 3 | 0 | 0 | 0 | 0 | 0 | 0 | 0 | 0
화이어볼륨담파 | 250*250 | EA | 12 | 0 | 0 | 0 | 0 | 0 | 0 | 0 | 0
화이어볼륨담파 | 300*300 | EA | 2 | 0 | 0 | 0 | 0 | 0 | 0 | 0 | 0
화이어담파 | 150*150 | EA | 16 | 0 | 0 | 0 | 0 | 0 | 0 | 0 | 0
화이어담파 | 200*200 | EA | 2 | 0 | 0 | 0 | 0 | 0 | 0 | 0 | 0
화이어담파 | 250*250 | EA | 4 | 0 | 0 | 0 | 0 | 0 | 0 | 0 | 0
화이어담파 | 600*400 | EA | 1 | 0 | 0 | 0 | 0 | 0 | 0 | 0 | 0
화이어담파 | 1000*600 | EA | 1 | 0 | 0 | 0 | 0 | 0 | 0 | 0 | 0
화이어담파 | 1200*800 | EA | 2 | 0 | 0 | 0 | 0 | 0 | 0 | 0 | 0
화이어담파 | 1600*1000 | EA | 2 | 0 | 0 | 0 | 0 | 0 | 0 | 0 | 0
화이어담파 | 2000*1400 | EA | 3 | 0 | 0 | 0 | 0 | 0 | 0 | 0 | 0
화이어담파(원형) | D150 | EA | 13 | 0 | 0 | 0 | 0 | 0 | 0 | 0 | 0
화이어담파(원형) | D200 | EA | 2 | 0 | 0 | 0 | 0 | 0 | 0 | 0 | 0
화이어담파(원형) | D250 | EA | 1 | 0 | 0 | 0 | 0 | 0 | 0 | 0 | 0
볼륨담파 | 200*200 | EA | 2 | 0 | 0 | 0 | 0 | 0 | 0 | 0 | 0
볼륨담파 | 250*200 | EA | 1 | 0 | 0 | 0 | 0 | 0 | 0 | 0 | 0
볼륨담파 | 600*400 | EA | 1 | 0 | 0 | 0 | 0 | 0 | 0 | 0 | 0
볼륨담파 | 650*400 | EA | 2 | 0 | 0 | 0 | 0 | 0 | 0 | 0 | 0
볼륨담파 | 700*500 | EA | 2 | 0 | 0 | 0 | 0 | 0 | 0 | 0 | 0
볼륨담파(원형) | D200 | EA | 87 | 0 | 0 | 0 | 0 | 0 | 0 | 0 | 0
볼륨담파(원형) | D250 | EA | 4 | 0 | 0 | 0 | 0 | 0 | 0 | 0 | 0
볼륨담파(STS) | 300*300 | EA | 1 | 0 | 0 | 0 | 0 | 0 | 0 | 0 | 0
볼륨담파(STS) | 400*300 | EA | 1 | 0 | 0 | 0 | 0 | 0 | 0 | 0 | 0
볼륨담파(STS) | 450*300 | EA | 1 | 0 | 0 | 0 | 0 | 0 | 0 | 0 | 0
볼륨담파(STS) | 550*350 | EA | 1 | 0 | 0 | 0 | 0 | 0 | 0 | 0 | 0
볼륨담파(STS) | 600*350 | EA | 1 | 0 | 0 | 0 | 0 | 0 | 0 | 0 | 0
그릴 | 150*150 | EA | 16 | 0 | 0 | 0 | 0 | 0 | 0 | 0 | 0
그릴 | 200*200 | EA | 2 | 0 | 0 | 0 | 0 | 0 | 0 | 0 | 0
그릴 | 250*250 | EA | 4 | 0 | 0 | 0 | 0 | 0 | 0 | 0 | 0
그릴 | 600*300 | EA | 30 | 0 | 0 | 0 | 0 | 0 | 0 | 0 | 0
그릴 | 1400*1000 | EA | 2 | 0 | 0 | 0 | 0 | 0 | 0 | 0 | 0
그릴 | 1800*1200 | EA | 4 | 0 | 0 | 0 | 0 | 0 | 0 | 0 | 0
그릴(STS) | 300*200 | EA | 1 | 0 | 0 | 0 | 0 | 0 | 0 | 0 | 0
레지스터 | 300*200 | EA | 1 | 0 | 0 | 0 | 0 | 0 | 0 | 0 | 0
레지스터 | 600*300 | EA | 8 | 0 | 0 | 0 | 0 | 0 | 0 | 0 | 0
레지스터 | 2000*1400 | EA | 1 | 0 | 0 | 0 | 0 | 0 | 0 | 0 | 0
사각디휴쟈(STL,W/V.D) | ND150 | EA | 180 | 0 | 0 | 0 | 0 | 0 | 0 | 0 | 0
원형디휴쟈(STL,W/V.D) | ND150 | EA | 76 | 0 | 0 | 0 | 0 | 0 | 0 | 0 | 0
원형디휴쟈(STL,W/V.D) | ND200 | EA | 4 | 0 | 0 | 0 | 0 | 0 | 0 | 0 | 0
노즐디휴쟈(STL,W/V.D) | ND200 | EA | 32 | 0 | 0 | 0 | 0 | 0 | 0 | 0 | 0
후렉시블닥트호스 | D100 비보온 | M | 6 | 0 | 0 | 0 | 0 | 0 | 0 | 0 | 0
후렉시블닥트호스 | D150 비보온 | M | 103 | 0 | 0 | 0 | 0 | 0 | 0 | 0 | 0
후렉시블닥트호스 | D150x25T 보온 | M | 1075 | 0 | 0 | 0 | 0 | 0 | 0 | 0 | 0
후렉시블닥트호스 | D200x25T 보온 | M | 54 | 0 | 0 | 0 | 0 | 0 | 0 | 0 | 0
SUS밴드 | D100 SUS | EA | 2 | 0 | 0 | 0 | 0 | 0 | 0 | 0 | 0
SUS밴드 | D150 SUS | EA | 1572 | 0 | 0 | 0 | 0 | 0 | 0 | 0 | 0
SUS밴드 | D200 SUS | EA | 72 | 0 | 0 | 0 | 0 | 0 | 0 | 0 | 0
L.D (S형)W/CHAMBER | 900 L | EA | 54 | 0 | 0 | 0 | 0 | 0 | 0 | 0 | 0
L.D (S형)W/CHAMBER | 1200 L | EA | 319 | 0 | 0 | 0 | 0 | 0 | 0 | 0 | 0
AIR BAR용 CHAMBER | 1200 L | EA | 244 | 0 | 0 | 0 | 0 | 0 | 0 | 0 | 0
터닝베인 | 900*600 | EA | 1 | 0 | 0 | 0 | 0 | 0 | 0 | 0 | 0
점검구 | 300 x 200 | EA | 48 | 0 | 0 | 0 | 0 | 0 | 0 | 0 | 0
핸들 | F.V.D 용 | EA | 17 | 0 | 0 | 0 | 0 | 0 | 0 | 0 | 0
STS망 | # 12 | M2 | 90 | 0 | 0 | 0 | 0 | 0 | 0 | 0 | 0
캔바스접속 |  | M2 | 9 | 0 | 0 | 0 | 0 | 0 | 0 | 0 | 0
파이프스리브 | D100 | 개소 | 1 | 0 | 0 | 0 | 0 | 0 | 0 | 0 | 0
역풍방지용캡 | D100 | EA | 1 | 0 | 0 | 0 | 0 | 0 | 0 | 0 | 0
인서트플레이트 | 200x200x9T | 개소 | 100 | 0 | 0 | 0 | 0 | 0 | 0 | 0 | 0
녹막이페인트 | 2회 | M2 | 8 | 0 | 0 | 0 | 0 | 0 | 0 | 0 | 0
조합페인트 | 2회 | M2 | 8 | 0 | 0 | 0 | 0 | 0 | 0 | 0 | 0
앵글 | L 50x50x4T | Kg | 191 | 0 | 0 | 0 | 0 | 0 | 0 | 0 | 0
잡철물제작설치 | 간단 | TON | 0.18 | 0 | 0 | 0 | 0 | 0 | 0 | 0 | 0
보통인부 |  | 인 | 22 | 0 | 0 | 0 | 0 | 0 | 0 | 0 | 0
닥트공 |  | 인 | 1585 | 0 | 0 | 0 | 0 | 0 | 0 | 0 | 0
기계설치공 |  | 인 | 154 | 0 | 0 | 0 | 0 | 0 | 0 | 0 | 0
공구손료 | 노무비의3% | 식 | 1 | 0 | 0 | 0 | 0 | 0 | 0 | 0 | 0
소 계 |  |  |  |  | 0 |  | 0 |  | 0 | 0 | 0
10. 장비설치공사
실외기 | REMS160B1MA | 대 | 11 | 0 | 0 | 0 | 0 | 0 | 0 | 0 | 0
실외기 | REMS200B1MA | 대 | 20 | 0 | 0 | 0 | 0 | 0 | 0 | 0 | 0
실내기 | AEMKH032B1AG | 대 | 6 | 0 | 0 | 0 | 0 | 0 | 0 | 0 | 0
실내기 | AEMGH052B1A | 대 | 5 | 0 | 0 | 0 | 0 | 0 | 0 | 0 | 0
실내기 | AEMCH052B1AG | 대 | 3 | 0 | 0 | 0 | 0 | 0 | 0 | 0 | 0
실내기 | AEMCH072B1AG | 대 | 82 | 0 | 0 | 0 | 0 | 0 | 0 | 0 | 0
실내기 | AEMCH083B1AG | 대 | 12 | 0 | 0 | 0 | 0 | 0 | 0 | 0 | 0
실내기 | AEMCH100B1AG | 대 | 4 | 0 | 0 | 0 | 0 | 0 | 0 | 0 | 0
실내기 | AEMCH105B1AG | 대 | 3 | 0 | 0 | 0 | 0 | 0 | 0 | 0 | 0
실내기 | AEMDH052B1AG | 대 | 4 | 0 | 0 | 0 | 0 | 0 | 0 | 0 | 0
실내기 | AEMDH072B1AG | 대 | 12 | 0 | 0 | 0 | 0 | 0 | 0 | 0 | 0
실내기 | AEMHH105B1AG | 대 | 29 | 0 | 0 | 0 | 0 | 0 | 0 | 0 | 0
실내기 | AEMHH104B1AG | 대 | 22 | 0 | 0 | 0 | 0 | 0 | 0 | 0 | 0
4-WAY 판넬 | AG40951G | 대 | 105 | 0 | 0 | 0 | 0 | 0 | 0 | 0 | 0
2-WAY 판넬 | AGGH103IKAG | 대 | 5 | 0 | 0 | 0 | 0 | 0 | 0 | 0 | 0
1-WAY 판넬 | AGSS1181G | 대 | 6 | 0 | 0 | 0 | 0 | 0 | 0 | 0 | 0
유선리모콘 | AWR-WS00 | 대 | 183 | 0 | 0 | 0 | 0 | 0 | 0 | 0 | 0
단순중앙제어기 | ACM-A202 | 대 | 17 | 0 | 0 | 0 | 0 | 0 | 0 | 0 | 0
통합관리(DMS) | AIM-DOO | 대 | 2 | 0 | 0 | 0 | 0 | 0 | 0 | 0 | 0
S-NET 3. 프로그램 | AST-P3P | 대 | 1 | 0 | 0 | 0 | 0 | 0 | 0 | 0 | 0
분기관 | AXJ-YA3819K | 대 | 152 | 0 | 0 | 0 | 0 | 0 | 0 | 0 | 0
방진가대 |  | 대 | 31 | 0 | 0 | 0 | 0 | 0 | 0 | 0 | 0
실외기중계기 | AIM-B05A | 대 | 31 | 0 | 0 | 0 | 0 | 0 | 0 | 0 | 0
PC |  | 대 | 1 | 0 | 0 | 0 | 0 | 0 | 0 | 0 | 0
소 계 |  |  |  |  | 0 |  | 0 |  | 0 | 0 | 0
11. 장비배관공사
동관 (L) | D 32 | M | 1531 | 0 | 0 | 0 | 0 | 0 | 0 | 0 | 0
동관 (L) | D 25 | M | 79 | 0 | 0 | 0 | 0 | 0 | 0 | 0 | 0
동관 (L) | D 20 | M | 245 | 0 | 0 | 0 | 0 | 0 | 0 | 0 | 0
동관 (L) | D 15 | M | 3235 | 0 | 0 | 0 | 0 | 0 | 0 | 0 | 0
동관 (L) | D 10 | M | 268 | 0 | 0 | 0 | 0 | 0 | 0 | 0 | 0
동관 (L) | D 9.52 | M | 1913 | 0 | 0 | 0 | 0 | 0 | 0 | 0 | 0
동관 (L) | D 6.35 | M | 190 | 0 | 0 | 0 | 0 | 0 | 0 | 0 | 0
PVC 관(수도용) | D 50 | M | 173 | 0 | 0 | 0 | 0 | 0 | 0 | 0 | 0
PVC 관(수도용) | D 40 | M | 810 | 0 | 0 | 0 | 0 | 0 | 0 | 0 | 0
PVC 관(수도용) | D 25 | M | 1424 | 0 | 0 | 0 | 0 | 0 | 0 | 0 | 0
잡재료비 | 관의5% | 식 | 1 | 0 | 0 | 0 | 0 | 0 | 0 | 0 | 0
관보온(고무발포) | D 32 x 19T | M | 1531 | 0 | 0 | 0 | 0 | 0 | 0 | 0 | 0
관보온(고무발포) | D 25 x 13T | M | 79 | 0 | 0 | 0 | 0 | 0 | 0 | 0 | 0
관보온(고무발포) | D 20 x 13T | M | 245 | 0 | 0 | 0 | 0 | 0 | 0 | 0 | 0
관보온(고무발포) | D 15 x 13T | M | 3235 | 0 | 0 | 0 | 0 | 0 | 0 | 0 | 0
관보온(고무발포) | D 12 x 13T | M | 268 | 0 | 0 | 0 | 0 | 0 | 0 | 0 | 0
관보온(고무발포) | D 9 x 13T | M | 1913 | 0 | 0 | 0 | 0 | 0 | 0 | 0 | 0
관보온(고무발포) | D 6 x 13T | M | 190 | 0 | 0 | 0 | 0 | 0 | 0 | 0 | 0
동 엘보 | D 32 | EA | 511 | 0 | 0 | 0 | 0 | 0 | 0 | 0 | 0
동 엘보 | D 25 | EA | 27 | 0 | 0 | 0 | 0 | 0 | 0 | 0 | 0
동 엘보 | D 20 | EA | 82 | 0 | 0 | 0 | 0 | 0 | 0 | 0 | 0
동 엘보 | D 15 | EA | 1079 | 0 | 0 | 0 | 0 | 0 | 0 | 0 | 0
동 엘보 | D 10 | EA | 90 | 0 | 0 | 0 | 0 | 0 | 0 | 0 | 0
동 소켓 | D 32 | EA | 307 | 0 | 0 | 0 | 0 | 0 | 0 | 0 | 0
동 소켓 | D 25 | EA | 16 | 0 | 0 | 0 | 0 | 0 | 0 | 0 | 0
동 소켓 | D 20 | EA | 49 | 0 | 0 | 0 | 0 | 0 | 0 | 0 | 0
동 소켓 | D 15 | EA | 647 | 0 | 0 | 0 | 0 | 0 | 0 | 0 | 0
동 소켓 | D 10 | EA | 54 | 0 | 0 | 0 | 0 | 0 | 0 | 0 | 0
동관용접 | D 32 | 개소 | 1636 | 0 | 0 | 0 | 0 | 0 | 0 | 0 | 0
동관용접 | D 25 | 개소 | 86 | 0 | 0 | 0 | 0 | 0 | 0 | 0 | 0
동관용접 | D 20 | 개소 | 262 | 0 | 0 | 0 | 0 | 0 | 0 | 0 | 0
동관용접 | D 15 | 개소 | 3452 | 0 | 0 | 0 | 0 | 0 | 0 | 0 | 0
동관용접 | D 10 | 개소 | 288 | 0 | 0 | 0 | 0 | 0 | 0 | 0 | 0
PVC 엘보 | D 50 | EA | 28 | 0 | 0 | 0 | 0 | 0 | 0 | 0 | 0
PVC 엘보 | D 40 | EA | 134 | 0 | 0 | 0 | 0 | 0 | 0 | 0 | 0
PVC 엘보 | D 25 | EA | 728 | 0 | 0 | 0 | 0 | 0 | 0 | 0 | 0
PVC 소켓 | D 50 | EA | 28 | 0 | 0 | 0 | 0 | 0 | 0 | 0 | 0
PVC 소켓 | D 40 | EA | 132 | 0 | 0 | 0 | 0 | 0 | 0 | 0 | 0
PVC 소켓 | D 25 | EA | 258 | 0 | 0 | 0 | 0 | 0 | 0 | 0 | 0
PVC 티 | D 50 | EA | 17 | 0 | 0 | 0 | 0 | 0 | 0 | 0 | 0
PVC 티 | D 40 | EA | 184 | 0 | 0 | 0 | 0 | 0 | 0 | 0 | 0
PVC 티 | D 25 | EA | 184 | 0 | 0 | 0 | 0 | 0 | 0 | 0 | 0
가교발포폴리에틸렌보온 | 50x10t | M | 173 | 0 | 0 | 0 | 0 | 0 | 0 | 0 | 0
가교발포폴리에틸렌보온 | 40x10t | M | 810 | 0 | 0 | 0 | 0 | 0 | 0 | 0 | 0
가교발포폴리에틸렌보온 | 25x10t | M | 1424 | 0 | 0 | 0 | 0 | 0 | 0 | 0 | 0
행가 | D100 | 조 | 1111 | 0 | 0 | 0 | 0 | 0 | 0 | 0 | 0
행가 | D 80 | 조 | 110 | 0 | 0 | 0 | 0 | 0 | 0 | 0 | 0
행가 | D 65 | 조 | 1593 | 0 | 0 | 0 | 0 | 0 | 0 | 0 | 0
행가 | D 50 | 조 | 878 | 0 | 0 | 0 | 0 | 0 | 0 | 0 | 0
압력계설치 |  | 조 | 31 | 0 | 0 | 0 | 0 | 0 | 0 | 0 | 0
질소 | 40ℓ | EA | 50 | 0 | 0 | 0 | 0 | 0 | 0 | 0 | 0
후레온가스 | R-410A | KG | 224.24 | 0 | 0 | 0 | 0 | 0 | 0 | 0 | 0
배관공 |  | 인 | 397 | 0 | 0 | 0 | 0 | 0 | 0 | 0 | 0
보통인부 |  | 인 | 309 | 0 | 0 | 0 | 0 | 0 | 0 | 0 | 0
공구손료 | 노무비의3% | 식 | 1 | 0 | 0 | 0 | 0 | 0 | 0 | 0 | 0
소 계 |  |  |  |  | 0 |  | 0 |  | 0 | 0 | 0
12. 자동제어공사
CD 관 | 16C | M | 4536 | 0 | 0 | 0 | 0 | 0 | 0 | 0 | 0
케이블(CV) | 2.5㎟x3C | M | 2420 | 0 | 0 | 0 | 0 | 0 | 0 | 0 | 0
실내외기간통신 케이블 | VCTF 1.25x2C | M | 4324 | 0 | 0 | 0 | 0 | 0 | 0 | 0 | 0
중앙제어기통신 케이블 | VCTF 1.25x2C | M | 2480 | 0 | 0 | 0 | 0 | 0 | 0 | 0 | 0
룸콘트롤러통신 케이블 | VCTF 0.75x4C | M | 2760 | 0 | 0 | 0 | 0 | 0 | 0 | 0 | 0
배관츄레이 | 500*200 | M | 120 | 0 | 0 | 0 | 0 | 0 | 0 | 0 | 0
내선전공 |  | 인 | 204 | 0 | 0 | 0 | 0 | 0 | 0 | 0 | 0
저압케이블전공 |  | 인 | 179 | 0 | 0 | 0 | 0 | 0 | 0 | 0 | 0
공구손료 | 노무비의3% | 식 | 1 | 0 | 0 | 0 | 0 | 0 | 0 | 0 | 0
소 계 |  |  |  |  | 0 |  | 0 |  | 0 | 0 | 0
13. 자동제어설치공사
터치 스크린 PC | 15" TFT (외함 포함) | SET | 1 | 0 | 0 | 0 | 0 | 0 | 0 | 0 | 0
BMS S/W | MMI S/W | EA | 1 | 0 | 0 | 0 | 0 | 0 | 0 | 0 | 0
BACnet S/W | BACnet Option | EA | 1 | 0 | 0 | 0 | 0 | 0 | 0 | 0 | 0
INTERCOM | MASTER INTERCOM | EA | 1 | 0 | 0 | 0 | 0 | 0 | 0 | 0 | 0
INTERCOM | SUB INTERCOM | EA | 2 | 0 | 0 | 0 | 0 | 0 | 0 | 0 | 0
MASTER-DDC (외함포함) | 24 MODULE (W/BACNET/IP) (외함 | EA | 1 | 0 | 0 | 0 | 0 | 0 | 0 | 0 | 0
INPUT MODULE | 2 POINT AI-2 (1K Ohm) | EA | 4 | 0 | 0 | 0 | 0 | 0 | 0 | 0 | 0
INPUT MODULE | 2 POINT AI-2 (4-20MA) | EA | 2 | 0 | 0 | 0 | 0 | 0 | 0 | 0 | 0
CPU BOARD |  | EA | 1 | 0 | 0 | 0 | 0 | 0 | 0 | 0 | 0
POWER BOARD |  | EA | 1 | 0 | 0 | 0 | 0 | 0 | 0 | 0 | 0
MOTHER BOARD |  | EA | 1 | 0 | 0 | 0 | 0 | 0 | 0 | 0 | 0
D/I BOARD | 16 POINTS | EA | 3 | 0 | 0 | 0 | 0 | 0 | 0 | 0 | 0
D/O BOARD | 16 POINTS | EA | 2 | 0 | 0 | 0 | 0 | 0 | 0 | 0 | 0
외기용온도검출기 | 544-578 | EA | 1 | 0 | 0 | 0 | 0 | 0 | 0 | 0 | 0
외기용습도검출기 | QFA2001.BU | EA | 1 | 0 | 0 | 0 | 0 | 0 | 0 | 0 | 0
배관용온도검출기 | 544-577 | EA | 4 | 0 | 0 | 0 | 0 | 0 | 0 | 0 | 0
배관용온도조절기(2위치식) | PFB503A | EA | 1 | 0 | 0 | 0 | 0 | 0 | 0 | 0 | 0
정수위조절밸브 | SHWLC-S-65A | EA | 1 | 0 | 0 | 0 | 0 | 0 | 0 | 0 | 0
전선관(아연도) | 16C | M | 1617 | 0 | 0 | 0 | 0 | 0 | 0 | 0 | 0
전선관(아연도) | 22C | M | 248 | 0 | 0 | 0 | 0 | 0 | 0 | 0 | 0
전선관(아연도) | 28C | M | 201 | 0 | 0 | 0 | 0 | 0 | 0 | 0 | 0
전선관(아연도) | 36C | M | 193 | 0 | 0 | 0 | 0 | 0 | 0 | 0 | 0
전선관부속 | 전선관의15% | 식 | 1 | 0 | 0 | 0 | 0 | 0 | 0 | 0 | 0
케이블(CV) | 4.0㎟x2C | M | 87 | 0 | 0 | 0 | 0 | 0 | 0 | 0 | 0
케이블(CVV-S) | 2.5㎟x2C | M | 74 | 0 | 0 | 0 | 0 | 0 | 0 | 0 | 0
UTP케이블 | UTP CAT.5-4P | M | 87 | 0 | 0 | 0 | 0 | 0 | 0 | 0 | 0
트위스트케이블 | TJV 1.0x2C | M | 2618 | 0 | 0 | 0 | 0 | 0 | 0 | 0 | 0
전선(HIV) | 2.5㎟ | M | 6918 | 0 | 0 | 0 | 0 | 0 | 0 | 0 | 0
마이크로폰케이블 | MVVS 0.9x2C | M | 87 | 0 | 0 | 0 | 0 | 0 | 0 | 0 | 0
후렉시블관(일반방수) | 16 C | M | 65 | 0 | 0 | 0 | 0 | 0 | 0 | 0 | 0
후렉시블관(일반방수) | 22 C | M | 8 | 0 | 0 | 0 | 0 | 0 | 0 | 0 | 0
콘넥타(일반방수) | 16C | EA | 118 | 0 | 0 | 0 | 0 | 0 | 0 | 0 | 0
콘넥타(일반방수) | 22C | EA | 14 | 0 | 0 | 0 | 0 | 0 | 0 | 0 | 0
노말밴드(아연도) | 28C | EA | 4 | 0 | 0 | 0 | 0 | 0 | 0 | 0 | 0
노말밴드(아연도) | 36C | EA | 13 | 0 | 0 | 0 | 0 | 0 | 0 | 0 | 0
행가 | 3/8" | SET | 29 | 0 | 0 | 0 | 0 | 0 | 0 | 0 | 0
C-CHANNEL | 1.2Tx1.2M | SET | 223 | 0 | 0 | 0 | 0 | 0 | 0 | 0 | 0
죠인트박스 | 100x100x50 | EA | 47 | 0 | 0 | 0 | 0 | 0 | 0 | 0 | 0
PULL BOX | 150*150*100 | EA | 4 | 0 | 0 | 0 | 0 | 0 | 0 | 0 | 0
PULL BOX | 200*200*100 | EA | 5 | 0 | 0 | 0 | 0 | 0 | 0 | 0 | 0
PULL BOX | 300*300*200 | EA | 2 | 0 | 0 | 0 | 0 | 0 | 0 | 0 | 0
PULL BOX | 400*400*300 | EA | 2 | 0 | 0 | 0 | 0 | 0 | 0 | 0 | 0
PULL BOX | 500*500*300 | EA | 3 | 0 | 0 | 0 | 0 | 0 | 0 | 0 | 0
현장제어반 | 400x600x250 | EA | 1 | 0 | 0 | 0 | 0 | 0 | 0 | 0 | 0
백엽상 | 300x400x300 | EA | 1 | 0 | 0 | 0 | 0 | 0 | 0 | 0 | 0
N.F.B | 2P-15A | EA | 6 | 0 | 0 | 0 | 0 | 0 | 0 | 0 | 0
선택스위치 | 25mm | EA | 1 | 0 | 0 | 0 | 0 | 0 | 0 | 0 | 0
액면지시조절계(5M,센서*2) | 후로트식 | SET | 1 | 0 | 0 | 0 | 0 | 0 | 0 | 0 | 0
액면조절계(5P,센서*1) | 오뚜기식 | SET | 5 | 0 | 0 | 0 | 0 | 0 | 0 | 0 | 0
소모잡자재비 | 배관배선의2% | 식 | 1 | 0 | 0 | 0 | 0 | 0 | 0 | 0 | 0
중앙감시반설치비 |  | 식 | 1 | 0 | 0 | 0 | 0 | 0 | 0 | 0 | 0
Equipment설치비 |  | 식 | 1 | 0 | 0 | 0 | 0 | 0 | 0 | 0 | 0
계장공 |  | 인 | 40 | 0 | 0 | 0 | 0 | 0 | 0 | 0 | 0
내선전공 |  | 인 | 218 | 0 | 0 | 0 | 0 | 0 | 0 | 0 | 0
저압케이블전공 |  | 인 | 25 | 0 | 0 | 0 | 0 | 0 | 0 | 0 | 0
통신관련기사 |  | 인 | 6 | 0 | 0 | 0 | 0 | 0 | 0 | 0 | 0
통신내선공 |  | 인 | 13 | 0 | 0 | 0 | 0 | 0 | 0 | 0 | 0
보통인부 |  | 인 | 8 | 0 | 0 | 0 | 0 | 0 | 0 | 0 | 0
공구손료 | 노무비의3% | 식 | 1 | 0 | 0 | 0 | 0 | 0 | 0 | 0 | 0
소 계 |  |  |  |  | 0 |  | 0 |  | 0 | 0 | 0
14. 연도설치공사
STACK CAP | 200D-SK | Pcs | 2 | 0 | 0 | 0 | 0 | 0 | 0 | 0 | 0
STORM COLLAR | 200D-SC | Pcs | 4 | 0 | 0 | 0 | 0 | 0 | 0 | 0 | 0
CHECK HOLE | 200D-CH477 | Pcs | 2 | 0 | 0 | 0 | 0 | 0 | 0 | 0 | 0
VENTILATED THIMBLE | 200D-VT | Pcs | 2 | 0 | 0 | 0 | 0 | 0 | 0 | 0 | 0
VERTICAL DRAIN TEE CAP | 200D-VDC | Pcs | 2 | 0 | 0 | 0 | 0 | 0 | 0 | 0 | 0
ANGLE RING FULL | 200D-FR | Pcs | 8 | 0 | 0 | 0 | 0 | 0 | 0 | 0 | 0
INSULATED VALVE | 200D-IV | Pcs | 6 | 0 | 0 | 0 | 0 | 0 | 0 | 0 | 0
PLATE SUPPORT ASSEMBLY | 200D-PA | Pcs | 6 | 0 | 0 | 0 | 0 | 0 | 0 | 0 | 0
SLIP SECTION | 200D-SS477 | Pcs | 6 | 0 | 0 | 0 | 0 | 0 | 0 | 0 | 0
STRAIGHT | 200D-977 | Pcs | 106 | 0 | 0 | 0 | 0 | 0 | 0 | 0 | 0
SLEEVE | 200D-SLV | Pcs | 22 | 0 | 0 | 0 | 0 | 0 | 0 | 0 | 0
STRAIGHT | 200D-477 | Pcs | 10 | 0 | 0 | 0 | 0 | 0 | 0 | 0 | 0
MANIFOLD TEE | 200D-MT | Pcs | 2 | 0 | 0 | 0 | 0 | 0 | 0 | 0 | 0
내열 SEALANT | SEALANT | Tube | 91 | 0 | 0 | 0 | 0 | 0 | 0 | 0 | 0
HORIZANTAL DRAIN TEE | 200D-HDC | Pcs | 2 | 0 | 0 | 0 | 0 | 0 | 0 | 0 | 0
LATERAL TEE | 200D-LT | Pcs | 2 | 0 | 0 | 0 | 0 | 0 | 0 | 0 | 0
SLIP SECTION | 200D-SS477 | Pcs | 8 | 0 | 0 | 0 | 0 | 0 | 0 | 0 | 0
STRAIGHT | 200D-477 | Pcs | 4 | 0 | 0 | 0 | 0 | 0 | 0 | 0 | 0
PLATE SUPPORT ASSEMBLY | 200D-PA | Pcs | 13 | 0 | 0 | 0 | 0 | 0 | 0 | 0 | 0
STRAIGHT | 200D-977 | Pcs | 25 | 0 | 0 | 0 | 0 | 0 | 0 | 0 | 0
FIXED ELBOW 45 | 200D-EL45 | Pcs | 8 | 0 | 0 | 0 | 0 | 0 | 0 | 0 | 0
SLEEVE | 200D-SLV | Pcs | 2 | 0 | 0 | 0 | 0 | 0 | 0 | 0 | 0
DRAIN SECTION | 200D-DS | Pcs | 2 | 0 | 0 | 0 | 0 | 0 | 0 | 0 | 0
THERMOMETER | 200D-TM477 | Pcs | 2 | 0 | 0 | 0 | 0 | 0 | 0 | 0 | 0
DAMPER VALVE | 200D-DV | Pcs | 2 | 0 | 0 | 0 | 0 | 0 | 0 | 0 | 0
FLANGE ADAPTER | 200D-FA | Pcs | 2 | 0 | 0 | 0 | 0 | 0 | 0 | 0 | 0
CLAMP FLANGE | 200D-CF | Pcs | 4 | 0 | 0 | 0 | 0 | 0 | 0 | 0 | 0
DRAIN PIPE 50MM 배관 | 9999D-DP50 | Pcs | 2 | 0 | 0 | 0 | 0 | 0 | 0 | 0 | 0
내열 SEALANT | SEALANT | Tube | 38 | 0 | 0 | 0 | 0 | 0 | 0 | 0 | 0
닥트공 |  | 인 | 34 | 0 | 0 | 0 | 0 | 0 | 0 | 0 | 0
공구손료 | 노무비의3% | 식 | 1 | 0 | 0 | 0 | 0 | 0 | 0 | 0 | 0
소 계 |  |  |  |  | 0 |  | 0 |  | 0 | 0 | 0
15. FLOOR WARMING SYSTEM공사
ELECTROMELT SELF-REGULATING | EM2-XR | M | 450 | 0 | 0 | 0 | 0 | 0 | 0 | 0 | 0
POWER CONNECTON KIT | EMK-PC | EA | 7 | 0 | 0 | 0 | 0 | 0 | 0 | 0 | 0
END SEAL KIT | EMK-ES | EA | 7 | 0 | 0 | 0 | 0 | 0 | 0 | 0 | 0
SPLICE KIT | EMK-XS | EA | 2 | 0 | 0 | 0 | 0 | 0 | 0 | 0 | 0
TH SENSOR |  | SET | 1 | 0 | 0 | 0 | 0 | 0 | 0 | 0 | 0
HEATER CONTROL PANEL | 7CCT (STEEL) | LOT | 1 | 0 | 0 | 0 | 0 | 0 | 0 | 0 | 0
잡자재비 | 재료비의3% | 식 | 1 | 0 | 0 | 0 | 0 | 0 | 0 | 0 | 0
플랜트전공 |  | 인 | 16 | 0 | 0 | 0 | 0 | 0 | 0 | 0 | 0
공구손료 | 노무비의3% | 식 | 1 | 0 | 0 | 0 | 0 | 0 | 0 | 0 | 0
소 계 |  |  |  |  | 0 |  | 0 |  | 0 | 0 | 0
16. HWAT TRACING SYSTEM공사
RAYCHEM SELF-REGULATING | HEATING CABLE | M2 | 840 | 0 | 0 | 0 | 0 | 0 | 0 | 0 | 0
16KHP2-CR SENSOR KIT | 50M | SET | 2 | 0 | 0 | 0 | 0 | 0 | 0 | 0 | 0
GLASS TAPE | 12MMx30M | R/L | 10 | 0 | 0 | 0 | 0 | 0 | 0 | 0 | 0
잡자재비 | 재료비의3% | 식 | 1 | 0 | 0 | 0 | 0 | 0 | 0 | 0 | 0
플랜트전공 |  | 인 | 5 | 0 | 0 | 0 | 0 | 0 | 0 | 0 | 0
공구손료 | 노무비의3% | 식 | 1 | 0 | 0 | 0 | 0 | 0 | 0 | 0 | 0
소 계 |  |  |  |  | 0 |  | 0 |  | 0 | 0 | 0
17. 환기유니트설치공사
중앙제어기 | SAU-500 | EA | 2 | 0 | 0 | 0 | 0 | 0 | 0 | 0 | 0
유선리모콘통신선 | 24AWGx4C | M | 660 | 0 | 0 | 0 | 0 | 0 | 0 | 0 | 0
중앙제어기통신선 | CVV 0.75x2C | M | 472 | 0 | 0 | 0 | 0 | 0 | 0 | 0 | 0
전선관(아연도) | 16C | M | 487 | 0 | 0 | 0 | 0 | 0 | 0 | 0 | 0
사각BOX/카바 | 16C | EA | 99 | 0 | 0 | 0 | 0 | 0 | 0 | 0 | 0
록크 너트 | ST'L 16C | EA | 200 | 0 | 0 | 0 | 0 | 0 | 0 | 0 | 0
카프링(ST) | 16C | EA | 266 | 0 | 0 | 0 | 0 | 0 | 0 | 0 | 0
SF쥬브 | 16C | EA | 100 | 0 | 0 | 0 | 0 | 0 | 0 | 0 | 0
K/S SF컨넥터 | 16C | EA | 72 | 0 | 0 | 0 | 0 | 0 | 0 | 0 | 0
전선관 지지행거 | 16C | 개소 | 318 | 0 | 0 | 0 | 0 | 0 | 0 | 0 | 0
총알 | NK27 | EA | 337 | 0 | 0 | 0 | 0 | 0 | 0 | 0 | 0
화약 | C68/11M | EA | 337 | 0 | 0 | 0 | 0 | 0 | 0 | 0 | 0
통신내선공 |  | 인 | 48 | 0 | 0 | 0 | 0 | 0 | 0 | 0 | 0
공구손료 | 노무비의3% | 식 | 1 | 0 | 0 | 0 | 0 | 0 | 0 | 0 | 0
소 계 |  |  |  |  | 0 |  | 0 |  | 0 | 0 | 0
18. 주방기구설치공사
수저/저분회수차 | 900x600x1100 | 대 | 1 | 0 | 0 | 0 | 0 | 0 | 0 | 0 | 0
밥/반찬보온배식대 | 1600x650x850 | 대 | 1 | 0 | 0 | 0 | 0 | 0 | 0 | 0 | 0
보냉배식대 | 1200x650x850 | 대 | 1 | 0 | 0 | 0 | 0 | 0 | 0 | 0 | 0
국배식대 | 1000x650x850 | 대 | 1 | 0 | 0 | 0 | 0 | 0 | 0 | 0 | 0
국보온운반차 | 600x600x850 | 대 | 1 | 0 | 0 | 0 | 0 | 0 | 0 | 0 | 0
식판미끄럼대 | 3800x250x250 | 대 | 2 | 0 | 0 | 0 | 0 | 0 | 0 | 0 | 0
배식대찬장 | 1500x600x850 | 대 | 1 | 0 | 0 | 0 | 0 | 0 | 0 | 0 | 0
수저/저분회수대 | 600x500x850 | 대 | 1 | 0 | 0 | 0 | 0 | 0 | 0 | 0 | 0
잔반처리대 | 1000x650x850 | 대 | 1 | 0 | 0 | 0 | 0 | 0 | 0 | 0 | 0
잔반통 | Φ450x550 | 대 | 1 | 0 | 0 | 0 | 0 | 0 | 0 | 0 | 0
담금세정대 | 1500x750x850 | 대 | 1 | 0 | 0 | 0 | 0 | 0 | 0 | 0 | 0
자동식기세척기 | 1TANK - DRY | 대 | 1 | 0 | 0 | 0 | 0 | 0 | 0 | 0 | 0
배기후드/박스형 | 1200x1200x600 | 대 | 1 | 0 | 0 | 0 | 0 | 0 | 0 | 0 | 0
배기후드/박스형 | 2000x1200x600 | 대 | 1 | 0 | 0 | 0 | 0 | 0 | 0 | 0 | 0
전기식기소독고 | 1500x750x1950 | 대 | 1 | 0 | 0 | 0 | 0 | 0 | 0 | 0 | 0
다단식선반 | 1500x600x1800 | 대 | 2 | 0 | 0 | 0 | 0 | 0 | 0 | 0 | 0
가스부침기 | 1500x750x800 | 대 | 1 | 0 | 0 | 0 | 0 | 0 | 0 | 0 | 0
가스렌지 | 1500x750x800 | 대 | 1 | 0 | 0 | 0 | 0 | 0 | 0 | 0 | 0
가스낮은렌지 | 1500x750x450 | 대 | 1 | 0 | 0 | 0 | 0 | 0 | 0 | 0 | 0
배기후드/휠타 | 2600x1900x600 | 대 | 1 | 0 | 0 | 0 | 0 | 0 | 0 | 0 | 0
보조대 | 1500x600x800 | 대 | 1 | 0 | 0 | 0 | 0 | 0 | 0 | 0 | 0
작업대찬장 | 1500x750x850 | 대 | 1 | 0 | 0 | 0 | 0 | 0 | 0 | 0 | 0
상선반 | 1500x450x700 | 대 | 1 | 0 | 0 | 0 | 0 | 0 | 0 | 0 | 0
작업대찬장 | 1500x750x850 | 대 | 1 | 0 | 0 | 0 | 0 | 0 | 0 | 0 | 0
2조세정대 | 1500x750x850 | 대 | 1 | 0 | 0 | 0 | 0 | 0 | 0 | 0 | 0
작업대찬장 | 1500x600x850 | 대 | 1 | 0 | 0 | 0 | 0 | 0 | 0 | 0 | 0
세척릴호스 | 15M | 대 | 1 | 0 | 0 | 0 | 0 | 0 | 0 | 0 | 0
냉장고 | 1260x800x1830 | 대 | 1 | 0 | 0 | 0 | 0 | 0 | 0 | 0 | 0
냉동고 | 1260x800x1830 | 대 | 1 | 0 | 0 | 0 | 0 | 0 | 0 | 0 | 0
곡물받침대 | 1100x1100x140 | 대 | 1 | 0 | 0 | 0 | 0 | 0 | 0 | 0 | 0
창고선반 | 1400x600x1800 | 대 | 2 | 0 | 0 | 0 | 0 | 0 | 0 | 0 | 0
손세정대/폐달식 | 400x500x850 | 대 | 1 | 0 | 0 | 0 | 0 | 0 | 0 | 0 | 0
손소독기 |  | 대 | 1 | 0 | 0 | 0 | 0 | 0 | 0 | 0 | 0
식기선반 | 1200x750x1800 | 대 | 1 | 0 | 0 | 0 | 0 | 0 | 0 | 0 | 0
가스자동밥솥 | 150명분 | 대 | 2 | 0 | 0 | 0 | 0 | 0 | 0 | 0 | 0
배기후드/휠타 | 2000x1400x600 | 대 | 1 | 0 | 0 | 0 | 0 | 0 | 0 | 0 | 0
가스회전식국솥 | 200리터 | 대 | 1 | 0 | 0 | 0 | 0 | 0 | 0 | 0 | 0
콤비스티머/받침대 | 10단 | 대 | 1 | 0 | 0 | 0 | 0 | 0 | 0 | 0 | 0
배기후드/.휠타 | 3300x1400x600 | 대 | 1 | 0 | 0 | 0 | 0 | 0 | 0 | 0 | 0
칼도마소독기 | xKS-4006x | 대 | 1 | 0 | 0 | 0 | 0 | 0 | 0 | 0 | 0
엘형운반차 | 900x600x850 | 대 | 1 | 0 | 0 | 0 | 0 | 0 | 0 | 0 | 0
자외선컵소독기 | 1100x480x1350 | 대 | 1 | 0 | 0 | 0 | 0 | 0 | 0 | 0 | 0
소독기받침대 | 1100x650x400 | 대 | 1 | 0 | 0 | 0 | 0 | 0 | 0 | 0 | 0
냉온정수기 | 아풍 | 대 | 2 | 0 | 0 | 0 | 0 | 0 | 0 | 0 | 0
컵회수차/관식 | 600x600x850 | 대 | 1 | 0 | 0 | 0 | 0 | 0 | 0 | 0 | 0
소 계 |  |  |  |  | 0 |  | 0 |  | 0 | 0 | 0
19. 기타냉,난방배관공사
PA-1 냉난방기(벽걸이형) | 3,200W | 대 | 1 | 0 | 0 | 0 | 0 | 0 | 0 | 0 | 0
PA-2 냉난방기(바닥상치형) | 8,300W | 대 | 1 | 0 | 0 | 0 | 0 | 0 | 0 | 0 | 0
PA-3 냉난방기(바닥상치형) | 냉:7,000W/난:7,300W | 대 | 1 | 0 | 0 | 0 | 0 | 0 | 0 | 0 | 0
PA-4 냉난방기(바닥상치형) | 냉:7,000W/난:7,300W | 대 | 1 | 0 | 0 | 0 | 0 | 0 | 0 | 0 | 0
PA-5 냉난방기(바닥상치형) | 냉:7,000W/난:7,300W | 대 | 1 | 0 | 0 | 0 | 0 | 0 | 0 | 0 | 0
PA-6 냉난방기(바닥상치형) | 14,500W | 대 | 1 | 0 | 0 | 0 | 0 | 0 | 0 | 0 | 0
PA-7 냉난방기(바닥상치형) | 6,000W | 대 | 1 | 0 | 0 | 0 | 0 | 0 | 0 | 0 | 0
PA-8 냉난방기(바닥상치형) | 30,000W | 대 | 2 | 0 | 0 | 0 | 0 | 0 | 0 | 0 | 0
CTH-1 항온항습기(UP-FLOW) | 3 RT | 대 | 2 | 0 | 0 | 0 | 0 | 0 | 0 | 0 | 0
전선 | CV 5.5x3C | M | 173 | 0 | 0 | 0 | 0 | 0 | 0 | 0 | 0
전선 | CV 14x3C | M | 60 | 0 | 0 | 0 | 0 | 0 | 0 | 0 | 0
제어케이블 | CVVS 2.0x10C | M | 233 | 0 | 0 | 0 | 0 | 0 | 0 | 0 | 0
접지선 | GV 2.0 MM2 | M | 173 | 0 | 0 | 0 | 0 | 0 | 0 | 0 | 0
접지선 | GV 5.5 MM2 | M | 60 | 0 | 0 | 0 | 0 | 0 | 0 | 0 | 0
후렉시블관(일반방수) | 42 C | M | 244 | 0 | 0 | 0 | 0 | 0 | 0 | 0 | 0
동관 (L) | D 10 | M | 22 | 0 | 0 | 0 | 0 | 0 | 0 | 0 | 0
동관 (L) | D 15 | M | 146 | 0 | 0 | 0 | 0 | 0 | 0 | 0 | 0
동관 (L) | D 20 | M | 87 | 0 | 0 | 0 | 0 | 0 | 0 | 0 | 0
동관 (L) | D 32 | M | 146 | 0 | 0 | 0 | 0 | 0 | 0 | 0 | 0
동관 (L) | D 40 | M | 64 | 0 | 0 | 0 | 0 | 0 | 0 | 0 | 0
잡재료비 | 관의5% | 식 | 1 | 0 | 0 | 0 | 0 | 0 | 0 | 0 | 0
가교발포폴리에틸렌보온 | 20x10t | M | 21 | 0 | 0 | 0 | 0 | 0 | 0 | 0 | 0
가교발포폴리에틸렌보온 | 32x10t | M | 139 | 0 | 0 | 0 | 0 | 0 | 0 | 0 | 0
가교발포폴리에틸렌보온 | 40x10t | M | 61 | 0 | 0 | 0 | 0 | 0 | 0 | 0 | 0
네오프렌패드 | 1.5T | M2 | 1 | 0 | 0 | 0 | 0 | 0 | 0 | 0 | 0
배관지지용찬넬 | 5.0Tx100x50 | KG | 478 | 0 | 0 | 0 | 0 | 0 | 0 | 0 | 0
녹막이페인트 | 2회 | M2 | 1 | 0 | 0 | 0 | 0 | 0 | 0 | 0 | 0
조합페인트 | 2회 | M2 | 1 | 0 | 0 | 0 | 0 | 0 | 0 | 0 | 0
인서트플레이트 | 200x200x6T | 개소 | 36 | 0 | 0 | 0 | 0 | 0 | 0 | 0 | 0
잡철물제작설치 | 간단 | TON | 0.45 | 0 | 0 | 0 | 0 | 0 | 0 | 0 | 0
배관공 |  | 인 | 19 | 0 | 0 | 0 | 0 | 0 | 0 | 0 | 0
보통인부 |  | 인 | 23 | 0 | 0 | 0 | 0 | 0 | 0 | 0 | 0
내선전공 |  | 인 | 20 | 0 | 0 | 0 | 0 | 0 | 0 | 0 | 0
저압케이블전공 |  | 인 | 20 | 0 | 0 | 0 | 0 | 0 | 0 | 0 | 0
공구손료 | 노무비의3% | 식 | 1 | 0 | 0 | 0 | 0 | 0 | 0 | 0 | 0
소 계 |  |  |  |  | 0 |  | 0 |  | 0 | 0 | 0
○ 인테리어공사
01 돌 공 사 |  | 식 | 1 |  | 0 |  | 0 |  | 0 |  | 0
02 경량철골공사 |  | 식 | 1 |  | 0 |  | 0 |  | 0 |  | 0
03 목 공 사 |  | 식 | 1 |  | 0 |  | 0 |  | 3440 |  | 3440
04 금 속 공 사 |  | 식 | 1 |  | 0 |  | 0 |  | 0 |  | 0
05 도 장 공 사 |  | 식 | 1 |  | 0 |  | 0 |  | 0 |  | 0
06 수 장 공 사 |  | 식 | 1 |  | 0 |  | 0 |  | 0 |  | 0
07 유 리 공 사 |  | 식 | 1 |  | 0 |  | 0 |  | 0 |  | 0
08 타 일 공 사 |  | 식 | 1 |  | 0 |  | 0 |  | 0 |  | 0
09 가 구 공 사 |  | 식 | 1 |  | 0 |  | 0 |  | 0 |  | 0
10 POND조성 및 수족관공사 |  | 식 | 1 |  | 0 |  | 0 |  | 0 |  | 0
11 실내조경공사 |  | 식 | 1 |  | 0 |  | 0 |  | 0 |  | 0
12 POP & SIGN공사 |  | 식 | 1 |  | 0 |  | 0 |  | 0 |  | 0
13 골재 및 운반비 |  | 식 | 1 |  | 0 |  | 0 |  | 0 |  | 0
0
계 |  |  |  |  | 0 |  | 0 |  | 3440 |  | 3440
5. 인테리어공사
01 돌 공 사
세면대 카운터 | 인조대리석 50*550*100 | M | 30 | 0 | 0 | 0 | 0 | 0 | 0 | 0 | 0
배식대 | 인조대리석 T13 100*600*100 | M | 4 | 0 | 0 | 0 | 0 | 0 | 0 | 0 | 0
대리석 | Polished T20+공100 CML | M2 | 531 | 0 | 0 | 0 | 0 | 0 | 0 | 0 | 0
| Polished T20+공100 Random Brick | M2 | 50 | 0 | 0 | 0 | 0 | 0 | 0 | 0 | 0
| Polished T20+공100 Periato Medium Cream | M2 | 20 | 0 | 0 | 0 | 0 | 0 | 0 | 0 | 0
| Polished T20+M80 CML | M2 | 253 | 0 | 0 | 0 | 0 | 0 | 0 | 0 | 0
| Polished T20+M80 Periato Medium Cream | M2 | 20 | 0 | 0 | 0 | 0 | 0 | 0 | 0 | 0
대리석 선반 | Polished T20+M80 W100 CML | M | 2 | 0 | 0 | 0 | 0 | 0 | 0 | 0 | 0
소 계 |  |  |  |  | 0 |  | 0 |  | 0 | 0 | 0
02 경량철골공사
경량철골벽체틀 | M-STUD W64 | M2 | 1574 | 0 | 0 | 0 | 0 | 0 | 0 | 0 | 0
경량철골천정틀 | M-BAR 3M내외 | M2 | 2753 | 0 | 0 | 0 | 0 | 0 | 0 | 0 | 0
등기구 타공 및 보강 | DL D100 | EA | 911 | 0 | 0 | 0 | 0 | 0 | 0 | 0 | 0
디퓨져 타공 및 보강 | DL D300 | EA | 157 | 0 | 0 | 0 | 0 | 0 | 0 | 0 | 0
석고보드 취부 | 방수 T12.5 900*1800 2겁 천정 | M2 | 311 | 0 | 0 | 0 | 0 | 0 | 0 | 0 | 0
| GB T12.5 900*1800 2겁 벽체 | M2 | 1835 | 0 | 0 | 0 | 0 | 0 | 0 | 0 | 0
| GB T9.5 900*1800 2겁 천정 | M2 | 2442 | 0 | 0 | 0 | 0 | 0 | 0 | 0 | 0
유리면 | T50 K48 | M2 | 1560 | 0 | 0 | 0 | 0 | 0 | 0 | 0 | 0
AL몰딩 | W-15*15*15 | M | 1298 | 0 | 0 | 0 | 0 | 0 | 0 | 0 | 0
점검구 | AL 600*600 개폐식 | EA | 76 | 0 | 0 | 0 | 0 | 0 | 0 | 0 | 0
[5 empty] | 0 |  | 0 | 0 | 0 | 0 | 0
소 계 |  |  |  |  | 0 |  | 0 |  | 0 | 0 | 0
03 목 공 사
걸레받이 | MDF H100위 필름마감 | M | 446 | 0 | 0 | 0 | 0 | 0 | 0 | 0 | 0
다중 타공 흡음확산판재 | 트랙타입 | M2 | 120 | 0 | 0 | 0 | 0 | 0 | 0 | 0 | 0
마루귀틀 | 원목 100*35 투명락카마감 | M | 18 | 0 | 0 | 0 | 0 | 0 | 0 | 0 | 0
매입박스 | 목구조 W:300,H:500,D:300 | EA | 5 | 0 | 0 | 0 | 0 | 0 | 0 | 0 | 0
목구조틀 | 라왕 30*30 | M2 | 311 | 0 | 0 | 0 | 0 | 0 | 0 | 0 | 0
| 라왕 30*30 이중구조 | M2 | 117 | 0 | 0 | 0 | 0 | 0 | 0 | 0 | 0
목재도어 | 1000*2100하드웨어포함 | EA | 13 | 0 | 0 | 0 | 0 | 0 | 0 | 0 | 0
| 100*2500 하드웨어포함 | EA | 4 | 0 | 0 | 0 | 0 | 0 | 0 | 0 | 0
| 900*1200 하드웨어포함 | EA | 1 | 0 | 0 | 0 | 0 | 0 | 0 | 0 | 0
| 750*2100 하드웨어포함 | EA | 1 | 0 | 0 | 0 | 0 | 0 | 0 | 0 | 0
몰드판넬 | T9 격자붙임 | M2 | 6 | 0 | 0 | 0 | 0 | 0 | 0 | 0 | 0
무대구조틀 | 라왕 45*60 @300*600 | M2 | 57 | 0 | 0 | 0 | 0 | 0 | 0 | 0 | 0
방진고무 | T10 W110 @300*600 | M2 | 57 | 0 | 0 | 0 | 0 | 0 | 0 | 0 | 0
WOOD FLOORING | T:8 | M2 | 216 | 0 | 0 | 0 | 0 | 0 | 0 | 0 | 0
패브릭감싸기 | 방염 실크로드 | M2 | 13 | 0 | 0 | 0 | 0 | 0 | 0 | 0 | 0
| THE POINT | M2 | 16 | 0 | 0 | 0 | 0 | 0 | 0 | 0 | 0
패턴판넬 | 요철형 도장마감 | M2 | 25 | 0 | 0 | 0 | 0 | 0 | 0 | 0 | 0
| 인테리어필름 | M2 | 474 | 0 | 0 | 0 | 0 | 0 | 0 | 0 | 0
| 하이그로시가공판넬 T9 불규칙 4500*2000 | 식 | 1 | 0 | 0 | 0 | 0 | 0 | 0 | 0 | 0
| 하이그로시가공판넬 T9 불규칙 격자붙임 | M2 | 49 | 0 | 0 | 0 | 0 | 0 | 0 | 0 | 0
| MDF T15 격자붙임 | M2 | 6 | 0 | 0 | 0 | 0 | 0 | 0 | 0 | 0
| MDF T9 격자붙임 | M2 | 601 | 0 | 0 | 0 | 0 | 0 | 0 | 0 | 0
홀리에터흡음재 | T50 K40 | M2 | 111 | 0 | 0 | 0 | 0 | 0 | 0 | 0 | 0
합판깔기 | 내수 T12 1200*2400 2겹 | M2 | 57 | 0 | 0 | 0 | 0 | 0 | 0 | 0 | 0
합판취부 | 내수 T12 1200*2400 | M2 | 6 | 0 | 0 | 0 | 0 | 0 | 0 | 0 | 0
| 내수 T9 1200*2400 2겹 | M2 | 35 | 0 | 0 | 0 | 0 | 0 | 0 | 0 | 0
| T12 1200*2400 | M2 | 118 | 0 | 0 | 0 | 0 | 0 | 0 | 0 | 0
| T12 1200*2400 2겹 | M2 | 505 | 0 | 0 | 0 | 0 | 0 | 0 | 0 | 0
| T5 1200*2400 | M2 | 567 | 0 | 0 | 0 | 0 | 0 | 0 | 0 | 0
| T5 1200*2400 2겹 | M2 | 134 | 0 | 0 | 0 | 0 | 0 | 0 | 0 | 0
| T9 1200*2400 | M2 | 171 | 0 | 0 | 0 | 0 | 0 | 0 | 0 | 0
흡음판보강 | 합판 T12 W100 @400 | M2 | 121 | 0 | 0 | 0 | 0 | 0 | 0 | 0 | 0
M.D.F취부 | T9 | M2 | 256 | 0 | 0 | 0 | 0 | 0 | 0 | 0 | 0
MDF MULDING | 인테리어필름 | M2 | 80 | 0 | 0 | 0 | 0 | 0 | 0 | 0 | 0
POP BOX | 목구조 1300*900 | EA | 1 | 0 | 0 | 0 | 0 | 0 | 0 | 0 | 0
PROSCENIUM ARCH | 800*1800 합판 T12,MDF T9,인테리어필름 | M | 10 | 0 | 0 | 0 | 0 | 344 | 3440 | 344 | 3440
WOOD FLOORING | T22 단풍나무 | M2 | 57 | 0 | 0 | 0 | 0 | 0 | 0 | 0 | 0
[5 empty] | 0 |  | 0 | 0 | 0 | 0 | 0
[5 empty] | 0 |  | 0 | 0 | 0 | 0 | 0
소 계 |  |  |  |  | 0 |  | 0 |  | 3440 | 0 | 3440
04 금 속 공 사
간접등박스 | ST'L T1.6 100*250*250*600*250*250*100 | M | 21 | 0 | 0 | 0 | 0 | 0 | 0 | 0 | 0
간접등박스 | ST'L T1.6 120*200*1000*250 라운드 | M | 10 | 0 | 0 | 0 | 0 | 0 | 0 | 0 | 0
간접등박스 | ST'L T1.6 120*200*270 | M | 51 | 0 | 0 | 0 | 0 | 0 | 0 | 0 | 0
간접등박스 | ST'L T1.6 120*200*270 라운드 | M | 9 | 0 | 0 | 0 | 0 | 0 | 0 | 0 | 0
간접등박스 | ST'L T1.6 120*200*270*330 라운드 | M | 11 | 0 | 0 | 0 | 0 | 0 | 0 | 0 | 0
간접등박스 | ST'L T1.6 120*200*300 | M | 19 | 0 | 0 | 0 | 0 | 0 | 0 | 0 | 0
간접등박스 | ST'L T1.6 120*200*120 | M | 21 | 0 | 0 | 0 | 0 | 0 | 0 | 0 | 0
간접등박스 | ST'L T1.6 120*250*300 | M | 68 | 0 | 0 | 0 | 0 | 0 | 0 | 0 | 0
간접등박스 | ST'L T1.6 120*250*300 라운드 | M | 12 | 0 | 0 | 0 | 0 | 0 | 0 | 0 | 0
간접등박스 | ST'L T1.6 120*450*300 라운드 | M | 12 | 0 | 0 | 0 | 0 | 0 | 0 | 0 | 0
간접등박스 | ST'L T1.6 150*150*420*150*150 벽체 | M | 7 | 0 | 0 | 0 | 0 | 0 | 0 | 0 | 0
간접등박스 | ST'L T1.6 150*200 | M | 9 | 0 | 0 | 0 | 0 | 0 | 0 | 0 | 0
간접등박스 | ST'L T1.6 150*500 | M | 10 | 0 | 0 | 0 | 0 | 0 | 0 | 0 | 0
간접등박스 | ST'L T1.6 200*120 | M | 44 | 0 | 0 | 0 | 0 | 0 | 0 | 0 | 0
간접등박스 | ST'L T1.6 200*300*200 | M | 7 | 0 | 0 | 0 | 0 | 0 | 0 | 0 | 0
간접등박스 | ST'L T1.6 200*500*200 | M | 28 | 0 | 0 | 0 | 0 | 0 | 0 | 0 | 0
간접등박스 | ST'L T1.6 300*360*300 L7600 | EA | 2 | 0 | 0 | 0 | 0 | 0 | 0 | 0 | 0
간접등박스 | ST'L T1.6 520*500*200 | M | 15 | 0 | 0 | 0 | 0 | 0 | 0 | 0 | 0
간접등박스 | ST'L T1.6 520*500*200 라운드 | M | 46 | 0 | 0 | 0 | 0 | 0 | 0 | 0 | 0
간접등박스 | ST'L T1.6 80*180*230*380 | M | 68 | 0 | 0 | 0 | 0 | 0 | 0 | 0 | 0
간접조명박스 | ST'L T1.6 100*100*100 벽체 | M | 6 | 0 | 0 | 0 | 0 | 0 | 0 | 0 | 0
간접조명박스 | ST'L T1.6 100*150*100 벽체 | M | 24 | 0 | 0 | 0 | 0 | 0 | 0 | 0 | 0
간접조명박스 | ST'L T1.6 150*150 벽체 | M | 5 | 0 | 0 | 0 | 0 | 0 | 0 | 0 | 0
간접조명박스 | ST'L T1.6 150*300*150 벽체 | M | 7 | 0 | 0 | 0 | 0 | 0 | 0 | 0 | 0
간접조명박스 | ST'L T1.6 150*400 벽체 | M | 8 | 0 | 0 | 0 | 0 | 0 | 0 | 0 | 0
간접조명박스 | ST'L T1.6 200*250*200 벽체 | M | 2 | 0 | 0 | 0 | 0 | 0 | 0 | 0 | 0
간접조명박스 | ST'L T1.6 210*360*210 벽체 | M | 5 | 0 | 0 | 0 | 0 | 0 | 0 | 0 | 0
걸레받이 | ST'L T1.5 H/L H100 M.D.F보강 | M | 186 | 0 | 0 | 0 | 0 | 0 | 0 | 0 | 0
광천정조성 | ST'L T1.6 H200 돌출형 라운드 | M | 9 | 0 | 0 | 0 | 0 | 0 | 0 | 0 | 0
광천정조성 | ST'L T1.6 H200 매입형 라운드 | M | 20 | 0 | 0 | 0 | 0 | 0 | 0 | 0 | 0
광천정조성 | ST'L T1.6 H300 매입형 라운드 | M | 18 | 0 | 0 | 0 | 0 | 0 | 0 | 0 | 0
광천정조성 | ST'L T1.6 H400 매입형 라운드 | M | 15 | 0 | 0 | 0 | 0 | 0 | 0 | 0 | 0
단조성 | ST'L T1.6 200*30*100 | M | 215 | 0 | 0 | 0 | 0 | 0 | 0 | 0 | 0
단조성 | ST'L T1.6 200*30*100 라운드 | M | 29 | 0 | 0 | 0 | 0 | 0 | 0 | 0 | 0
단조성 | ST'L T1.6 H100 | M | 217 | 0 | 0 | 0 | 0 | 0 | 0 | 0 | 0
단조성 | ST'L T1.6 H100 라운드 | M | 83 | 0 | 0 | 0 | 0 | 0 | 0 | 0 | 0
단조성 | ST'L T1.6 H150 | M | 13 | 0 | 0 | 0 | 0 | 0 | 0 | 0 | 0
단조성 | ST'L T1.6 H150 라운드 | M | 4 | 0 | 0 | 0 | 0 | 0 | 0 | 0 | 0
단조성 | ST'L T1.6 H200 | M | 46 | 0 | 0 | 0 | 0 | 0 | 0 | 0 | 0
단조성 | ST'L T1.6 H200 라운드 | M | 28 | 0 | 0 | 0 | 0 | 0 | 0 | 0 | 0
단조성 | ST'L T1.6 200*200 Φ200 | M | 7 | 0 | 0 | 0 | 0 | 0 | 0 | 0 | 0
단조성 | ST'L T1.6 H240 | M | 32 | 0 | 0 | 0 | 0 | 0 | 0 | 0 | 0
단조성 | ST'L T1.6 H250 | M | 21 | 0 | 0 | 0 | 0 | 0 | 0 | 0 | 0
단조성 | ST'L T1.6 H300 | M | 13 | 0 | 0 | 0 | 0 | 0 | 0 | 0 | 0
단조성 | ST'L T1.6 H300 라운드 | M | 4 | 0 | 0 | 0 | 0 | 0 | 0 | 0 | 0
단조성 | ST'L T1.6 H350 | M | 1 | 0 | 0 | 0 | 0 | 0 | 0 | 0 | 0
단조성 | ST'L T1.6 H400 | M | 5 | 0 | 0 | 0 | 0 | 0 | 0 | 0 | 0
단조성 | ST'L T1.6 H50 | M | 17 | 0 | 0 | 0 | 0 | 0 | 0 | 0 | 0
단조성 | ST'L T1.6 H500 | M | 1 | 0 | 0 | 0 | 0 | 0 | 0 | 0 | 0
단조성 | ST'L T1.6 H500 라운드 | M | 3 | 0 | 0 | 0 | 0 | 0 | 0 | 0 | 0
라인디퓨져 커버 | ST'L T1.6 100*30*30*30*100 | M | 934 | 0 | 0 | 0 | 0 | 0 | 0 | 0 | 0
라인디퓨져 커버 | ST'L T1.6 100*30*30*30*100 라운드 | M | 92 | 0 | 0 | 0 | 0 | 0 | 0 | 0 | 0
무대구조틀 | ㅁ-PIPE 40*60*2.3 @300*600 H550 | M2 | 57 | 0 | 0 | 0 | 0 | 0 | 0 | 0 | 0
무대특수조명박스 | ST'L T1.6 300*300 L9100 라운드 | EA | 1 | 0 | 0 | 0 | 0 | 0 | 0 | 0 | 0
무대특수조명박스 | ST'L T1.6 300*500*300 L8200 | EA | 2 | 0 | 0 | 0 | 0 | 0 | 0 | 0 | 0
벽체구조틀 | ㅁ-PIPE 30*30*2.3 | M2 | 335 | 0 | 0 | 0 | 0 | 0 | 0 | 0 | 0
벽체구조틀 | ㅁ-PIPE 30*30*2.3 @450*450 | M2 | 15 | 0 | 0 | 0 | 0 | 0 | 0 | 0 | 0
벽체구조틀 | ㅁ-PIPE 30*30*2.3 @450*450 D200 | M2 | 29 | 0 | 0 | 0 | 0 | 0 | 0 | 0 | 0
벽체구조틀 | ㅁ-PIPE 30*30*2.3 이중구조 | M2 | 426 | 0 | 0 | 0 | 0 | 0 | 0 | 0 | 0
사각등박스 | ST'L T1.6 70*100*70 L1200 | EA | 13 | 0 | 0 | 0 | 0 | 0 | 0 | 0 | 0
석재구조틀 | ㅁ-PIPE 50*50*2.3 | M2 | 419 | 0 | 0 | 0 | 0 | 0 | 0 | 0 | 0
선반구조틀 | ㅁ-PIPE 30*30*2.3 4375*700 | M2 | 3 | 0 | 0 | 0 | 0 | 0 | 0 | 0 | 0
액자걸이 | 매입형 | M | 4 | 0 | 0 | 0 | 0 | 0 | 0 | 0 | 0
장식선반 | ST'L T1.6 660*440*200 | EA | 6 | 0 | 0 | 0 | 0 | 0 | 0 | 0 | 0
재료분리대 | ST'L T1.6 T1.5 H/L 30*30*30 | M | 79 | 0 | 0 | 0 | 0 | 0 | 0 | 0 | 0
재료분리대 | ST'L T1.6 T10 W10 | M | 35 | 0 | 0 | 0 | 0 | 0 | 0 | 0 | 0
전동스크린박스 | ST'L T1.6 300*200*300 L4400 | EA | 2 | 0 | 0 | 0 | 0 | 0 | 0 | 0 | 0
조경박스 | ST'L T1.6 T1.5 H/L 100*300*100 | M | 84 | 0 | 0 | 0 | 0 | 0 | 0 | 0 | 0
천정금속구조틀 | ㅁ-PIPE 30*30*2.3 @450*450 | M2 | 27 | 0 | 0 | 0 | 0 | 0 | 0 | 0 | 0
커튼박스 | ST'L T1.6 150*250*2000 | M | 8 | 0 | 0 | 0 | 0 | 0 | 0 | 0 | 0
커튼박스 | ST'L T1.6 150*250*250 | M | 9 | 0 | 0 | 0 | 0 | 0 | 0 | 0 | 0
커튼박스 | ST'L T1.6 150*250*750 | M | 8 | 0 | 0 | 0 | 0 | 0 | 0 | 0 | 0
커튼박스 | ST'L T1.6 50*250*1100*50 | M | 168 | 0 | 0 | 0 | 0 | 0 | 0 | 0 | 0
커튼박스 | ST'L T1.6 50*250*800*50 | M | 38 | 0 | 0 | 0 | 0 | 0 | 0 | 0 | 0
COVER BOARD조성 | 7450*3700 상하레일 및 도어 | SET | 2 | 0 | 0 | 0 | 0 | 0 | 0 | 0 | 0
EDGE COVER | ST'L T1.6 W170 도장마감 | M | 17 | 0 | 0 | 0 | 0 | 0 | 0 | 0 | 0
RAIL COVER | ST'L T1.6 100*220*100 상부 | M | 15 | 0 | 0 | 0 | 0 | 0 | 0 | 0 | 0
SST'L장식 판넬 | SST'L T1.5 H/L 3000*3500 불규칙절곡 | 식 | 1 | 0 | 0 | 0 | 0 | 0 | 0 | 0 | 0
SST'L 평철 | SST'L T1.6 H/L 1150*200 | EA | 5 | 0 | 0 | 0 | 0 | 0 | 0 | 0 | 0
SST'L 핸드레일 | 하드웨어,Φ50손스침포함 | M | 9 | 0 | 0 | 0 | 0 | 0 | 0 | 0 | 0
SST'L FRAME | SST'L T1.5 H/L 100*100 | M | 20 | 0 | 0 | 0 | 0 | 0 | 0 | 0 | 0
SST'L FRAME | SST'L T1.5 H/L 150*150 | M | 12 | 0 | 0 | 0 | 0 | 0 | 0 | 0 | 0
SST'L FRAME | SST'L T1.5 H/L 150*20 | M | 31 | 0 | 0 | 0 | 0 | 0 | 0 | 0 | 0
SST'L FRAME | SST'L T1.5 H/L 20*50 | M | 26 | 0 | 0 | 0 | 0 | 0 | 0 | 0 | 0
SST'L FRAME | SST'L T1.5 H/L 40*100 | M | 3 | 0 | 0 | 0 | 0 | 0 | 0 | 0 | 0
SST'L FRAME | SST'L T1.5 H/L 40*40 | M | 32 | 0 | 0 | 0 | 0 | 0 | 0 | 0 | 0
SST'L FRAME | SST'L T1.5 H/L 60*30 | M | 19 | 0 | 0 | 0 | 0 | 0 | 0 | 0 | 0
SST'L FRAME | SST'L T1.5 H/L 80*100 | M | 12 | 0 | 0 | 0 | 0 | 0 | 0 | 0 | 0
SST'L FRAME DOOR | SST'L T1.6 H/L 1200*2700 | EA | 2 | 0 | 0 | 0 | 0 | 0 | 0 | 0 | 0
SST'L MOULDING | SST'L T1.6 H/L 25*25 | M | 16 | 0 | 0 | 0 | 0 | 0 | 0 | 0 | 0
SST'L MOULDING | SST'L T1.5 H/L 30*10*30 | M | 32 | 0 | 0 | 0 | 0 | 0 | 0 | 0 | 0
SST'L MOULDING | SST'L T10 H/L W10 | M | 38 | 0 | 0 | 0 | 0 | 0 | 0 | 0 | 0
SST'L MOULDING | SST'L T5 H/L W10 | M | 73 | 0 | 0 | 0 | 0 | 0 | 0 | 0 | 0
SST'L PANEL | SST'L T1.5 H/L ETCHING | M2 | 9 | 0 | 0 | 0 | 0 | 0 | 0 | 0 | 0
SST'L PANEL | SST'L T1.5 H/L | M2 | 54 | 0 | 0 | 0 | 0 | 0 | 0 | 0 | 0
SST'L PANEL | SST'L T1.5 M/R | M2 | 4 | 0 | 0 | 0 | 0 | 0 | 0 | 0 | 0
SST'L PANEL | SST'L T1.5 VIBRATION코팅 포함 | M2 | 171 | 0 | 0 | 0 | 0 | 0 | 0 | 0 | 0
SST'L BOX | ST'L T1.6 W200 H100 D200 | M | 4 | 0 | 0 | 0 | 0 | 0 | 0 | 0 | 0
SST'L 장식판넬 | ST'L T1.6 H80 W20 요철절곡라운드 | M2 | 36 | 0 | 0 | 0 | 0 | 0 | 0 | 0 | 0
SST'L FRAME | SST'L T1.6 40*50*40*80 | M | 34 | 0 | 0 | 0 | 0 | 0 | 0 | 0 | 0
SST'L PANEL | ST'L T1.6 650*100*650 | M2 | 6 | 0 | 0 | 0 | 0 | 0 | 0 | 0 | 0
VIDEO PROJECTOR BOX | ST'L T1.6 1000*1000*1000 | EA | 1 | 0 | 0 | 0 | 0 | 0 | 0 | 0 | 0
분필받이 | ST'L T1.6 H/L 60*40*60 | M | 6 | 0 | 0 | 0 | 0 | 0 | 0 | 0 | 0
소 계 |  |  |  |  | 0 |  | 0 |  | 0 | 0 | 0
05 도 장 공 사
비닐페인트 | 내벽 3회 | M2 | 203 | 0 | 0 | 0 | 0 | 0 | 0 | 0 | 0
| 내부천정 3회 | M2 | 2236 | 0 | 0 | 0 | 0 | 0 | 0 | 0 | 0
색락카 | 금속면 | M2 | 1308 | 0 | 0 | 0 | 0 | 0 | 0 | 0 | 0
| 내벽 목부 | M2 | 293 | 0 | 0 | 0 | 0 | 0 | 0 | 0 | 0
투명락카 | 목부용 | M2 | 57 | 0 | 0 | 0 | 0 | 0 | 0 | 0 | 0
ALL PUTTY | 내벽 | M2 | 295 | 0 | 0 | 0 | 0 | 0 | 0 | 0 | 0
| 내부 천정 | M2 | 2125 | 0 | 0 | 0 | 0 | 0 | 0 | 0 | 0
| 뿜칠면(금속) | M2 | 144 | 0 | 0 | 0 | 0 | 0 | 0 | 0 | 0
LINE PUTTY | 뿜칠면(석고보드) | M2 | 453 | 0 | 0 | 0 | 0 | 0 | 0 | 0 | 0
ART PAINT | 내벽 아모코트 | M2 | 27 | 0 | 0 | 0 | 0 | 0 | 0 | 0 | 0
소 계 |  |  |  |  | 0 |  | 0 |  | 0 | 0 | 0
06 수 장 공 사
경량다공성목재섬유흡음재 | T=9 천정 | M2 | 653 | 0 | 0 | 0 | 0 | 0 | 0 | 0 | 0
도배 | 방염 레몬트리 | M2 | 68 | 0 | 0 | 0 | 0 | 0 | 0 | 0 | 0
| 방염 레트로오빌 | M2 | 48 | 0 | 0 | 0 | 0 | 0 | 0 | 0 | 0
롤커펫 | ML 2805 | M2 | 254 | 0 | 0 | 0 | 0 | 0 | 0 | 0 | 0
바리솔 | NO.0411 BLANC VENUS | M2 | 454 | 0 | 0 | 0 | 0 | 0 | 0 | 0 | 0
시멘트보드 | T18 | M2 | 52 | 0 | 0 | 0 | 0 | 0 | 0 | 0 | 0
암막커튼 | 방염 전동 | M2 | 132 | 0 | 0 | 0 | 0 | 0 | 0 | 0 | 0
인테리어필름 | FW | M2 | 789 | 0 | 0 | 0 | 0 | 0 | 0 | 0 | 0
| RS | M2 | 44 | 0 | 0 | 0 | 0 | 0 | 0 | 0 | 0
장애인 슬라이딩도어 | DPL-S-45 900*2400 | EA | 7 | 0 | 0 | 0 | 0 | 0 | 0 | 0 | 0
카펫타일 | 500*500 오브제 | M2 | 185 | 0 | 0 | 0 | 0 | 0 | 0 | 0 | 0
| 500*500 갤러리 900 | M2 | 248 | 0 | 0 | 0 | 0 | 0 | 0 | 0 | 0
| 500*500 메이저 | M2 | 120 | 0 | 0 | 0 | 0 | 0 | 0 | 0 | 0
| 500*500 TR | M2 | 199 | 0 | 0 | 0 | 0 | 0 | 0 | 0 | 0
화장실칸막이 | DPL-S-45 | M2 | 364 | 0 | 0 | 0 | 0 | 0 | 0 | 0 | 0
P-TILE | 우드 | M2 | 93 | 0 | 0 | 0 | 0 | 0 | 0 | 0 | 0
| DTE 2412 패턴가공 | M2 | 21 | 0 | 0 | 0 | 0 | 0 | 0 | 0 | 0
| DTE 2407 패턴가공 | M2 | 16 | 0 | 0 | 0 | 0 | 0 | 0 | 0 | 0
| DTE | M2 | 229 | 0 | 0 | 0 | 0 | 0 | 0 | 0 | 0
| VIP 마블 | M2 | 1049 | 0 | 0 | 0 | 0 | 0 | 0 | 0 | 0
에칭시트 |  | M2 | 54 | 0 | 0 | 0 | 0 | 0 | 0 | 0 | 0
SELF-LEVELING MORTER | T5 | M2 | 760 | 0 | 0 | 0 | 0 | 0 | 0 | 0 | 0
소 계 |  |  |  |  | 0 |  | 0 |  | 0 | 0 | 0
07 유 리 공 사
강화에칭유리 | T10 | M2 | 6 | 0 | 0 | 0 | 0 | 0 | 0 | 0 | 0
강화유리 | T12 투명 | M2 | 97 | 0 | 0 | 0 | 0 | 0 | 0 | 0 | 0
| T5 투명 | M2 | 41 | 0 | 0 | 0 | 0 | 0 | 0 | 0 | 0
방습거울 | T5 면취 | M2 | 32 | 0 | 0 | 0 | 0 | 0 | 0 | 0 | 0
소변기 칸막이 | 강화에칭유리 T10 400*900 | EA | 26 | 0 | 0 | 0 | 0 | 0 | 0 | 0 | 0
조명용 아크릴 | T5 220*2000 | EA | 1 | 0 | 0 | 0 | 0 | 0 | 0 | 0 | 0
| T5 360*2700 | EA | 1 | 0 | 0 | 0 | 0 | 0 | 0 | 0 | 0
| T5 360*7600 | EA | 2 | 0 | 0 | 0 | 0 | 0 | 0 | 0 | 0
| T5 470*2600 | EA | 1 | 0 | 0 | 0 | 0 | 0 | 0 | 0 | 0
| T5 W100 | M | 6 | 0 | 0 | 0 | 0 | 0 | 0 | 0 | 0
| T5 W150 | M | 24 | 0 | 0 | 0 | 0 | 0 | 0 | 0 | 0
| T5 W250 | M | 2 | 0 | 0 | 0 | 0 | 0 | 0 | 0 | 0
| T5 W300 | M | 7 | 0 | 0 | 0 | 0 | 0 | 0 | 0 | 0
아크릴박스 | T10 800*600*300 | EA | 3 | 0 | 0 | 0 | 0 | 0 | 0 | 0 | 0
유리주위 코킹 | 5*5 | M | 269 | 0 | 0 | 0 | 0 | 0 | 0 | 0 | 0
BACK PAINT GLASS | 강화 T5 | M2 | 58 | 0 | 0 | 0 | 0 | 0 | 0 | 0 | 0
| 강화 T5 PEARL | M2 | 61 | 0 | 0 | 0 | 0 | 0 | 0 | 0 | 0
| 강화 T5 3M쉬트 | M2 | 29 | 0 | 0 | 0 | 0 | 0 | 0 | 0 | 0
BLACK MIRROR | T8 1100*250 | EA | 7 | 0 | 0 | 0 | 0 | 0 | 0 | 0 | 0
소 계 |  |  |  |  | 0 |  | 0 |  | 0 | 0 | 0
08 타 일 공 사
SLATE STONE | T10 압6 EXOTIC 패턴붙임 | M2 | 64 | 0 | 0 | 0 | 0 | 0 | 0 | 0 | 0
PORCEIAIN TILE | 300*400 압6 EXOTIC 패턴붙임 | M2 | 39 | 0 | 0 | 0 | 0 | 0 | 0 | 0 | 0
| 300*300 M18+압6 DL66661 | M2 | 801 | 0 | 0 | 0 | 0 | 0 | 0 | 0 | 0
| 300*300 M18+압6 KWN MAIN | M2 | 17 | 0 | 0 | 0 | 0 | 0 | 0 | 0 | 0
| 300*300 M18+압6 KWN POINT | M2 | 8 | 0 | 0 | 0 | 0 | 0 | 0 | 0 | 0
| 300*300 M80+압6 DL66661 | M2 | 304 | 0 | 0 | 0 | 0 | 0 | 0 | 0 | 0
| 300*300 M80+압6 KFC | M2 | 8 | 0 | 0 | 0 | 0 | 0 | 0 | 0 | 0
소 계 |  |  |  |  | 0 |  | 0 |  | 0 | 0 | 0
09 가 구 공 사
붙박이장 | 1000*2500*470 | EA | 8 | 0 | 0 | 0 | 0 | 0 | 0 | 0 | 0
은경수납장 | 1730*900 SLADING | EA | 9 | 0 | 0 | 0 | 0 | 0 | 0 | 0 | 0
인포메이션 | 2750*1050*1050 | EA | 2 | 0 | 0 | 0 | 0 | 0 | 0 | 0 | 0
비서실카운터 | 3580*1100*700 | EA | 3 | 0 | 0 | 0 | 0 | 0 | 0 | 0 | 0
사장비서실 카운터 | 3200*1100*700 | EA | 2 | 0 | 0 | 0 | 0 | 0 | 0 | 0 | 0
소 계 |  |  |  |  | 0 |  | 0 |  | 0 | 0 | 0
10 POND조성 및 수족관공사
감성조명 수족관 |  | 식 | 1 | 0 | 0 | 0 | 0 | 0 | 0 | 0 | 0
소 계 |  |  |  |  | 0 |  | 0 |  | 0 | 0 | 0
11 실내조경공사
휴게실조경(3층~6층) | 철쭉마운틴외 2개소 | 식 | 1 | 0 | 0 | 0 | 0 | 0 | 0 | 0 | 0
식당조경 | 단풍나무외 | 식 | 1 | 0 | 0 | 0 | 0 | 0 | 0 | 0 | 0
HALL조경 | 7F-1,철쭉마운틴외 | 식 | 1 | 0 | 0 | 0 | 0 | 0 | 0 | 0 | 0
| 7F-2,철쭉마운틴외 | 식 | 1 | 0 | 0 | 0 | 0 | 0 | 0 | 0 | 0
소 계 |  |  |  |  | 0 |  | 0 |  | 0 | 0 | 0
12 POP & SIGN공사
아크릴 스카시 | 출입구,H230 | 식 | 1 | 0 | 0 | 0 | 0 | 0 | 0 | 0 | 0
| 회의실 | 식 | 1 | 0 | 0 | 0 | 0 | 0 | 0 | 0 | 0
| 교육장 | 식 | 1 | 0 | 0 | 0 | 0 | 0 | 0 | 0 | 0
실사출력 | 화장실1,630*1820 | EA | 8 | 0 | 0 | 0 | 0 | 0 | 0 | 0 | 0
| 화장실2 | EA | 2 | 0 | 0 | 0 | 0 | 0 | 0 | 0 | 0
| 사료실 | 식 | 1 | 0 | 0 | 0 | 0 | 0 | 0 | 0 | 0
| 식당 | M2 | 85 | 0 | 0 | 0 | 0 | 0 | 0 | 0 | 0
에칭패턴쉬트 |  | 식 | 1 | 0 | 0 | 0 | 0 | 0 | 0 | 0 | 0
실크인쇄 | 사료실 | 식 | 1 | 0 | 0 | 0 | 0 | 0 | 0 | 0 | 0
소 계 |  |  |  |  | 0 |  | 0 |  | 0 | 0 | 0
13 골재 및 운반비
시멘트 | 40KG | 포 | 3084.45 | 0 | 0 | 0 | 0 | 0 | 0 | 0 | 0
모 래 |  | M3 | 258 | 0 | 0 | 0 | 0 | 0 | 0 | 0 | 0
시멘트운반비 | 구역화물 10KM~현장,40KG | 포 | 3084.45 | 0 | 0 | 0 | 0 | 0 | 0 | 0 | 0
모래 운반비 | D/T 10.5TON 10KM~현장 | M3 | 258 | 0 | 0 | 0 | 0 | 0 | 0 | 0 | 0
소 계 |  |  |  |  | 0 |  | 0 |  | 0 | 0 | 0